## ЛВЖ, комб
Шкафы безопасности для хранения ЛВЖ в соответствии с требованиями EN 14470-1 / EN 14727
производства компании LaborSecuritySystem (Италия) type 90 |  |  | держит температуру внутри 90 минут |  | в евро
Наименование, комплектация |  | Размеры | Модель | Цена без НДС-18% | Цена с НДС
Двойная термоизоляция с | Шкафы с синими дверьми
высокой огнестойкостью, корпус | переставляемые полки | 1200х640х1950 | AC 1200 S | 4237.2881 | 5000
из электрогальванизир.металла | термозамки дверей | 900х640х1950 | AC 900 S
с кислотостойкой порошк.краской | сбор конденсата и | 680х640х1950 | AC 600 S | 3050.8475 | 3600
2 предохранительных автоматич. | разливов, | 1200х640х1325 | AC 1200/130 S
клапана системы вытяжки и | петли и замок Ignis | 900х640х1325 | AC 900/130 S
рецеркулирования воздуха | перенесены внутрь | 680х640х1325 | AC 600/130 S
вспенивающиеся прокладки по | Шкафы с желтыми дверьми
контуру дверей, автозакр.дверей | система Easy Going | 1180х640х1950 | AC 1200 CM | 4237.2881 | 5000
глубокий поддон на дне шкафа | только для AC 1200CM,
термо- и автозакр.дверей | переставляемые полки
| термозамки дверей | 680х640х1950 | AC 600 CM | 3050.8475 | 3600
сбор конденсата и
разливов,
| неподвижные полки | 1180х640х1950 | AC 1200 CM E | 3644.0678 | 4300
нет термозамков
| дверей | 680х640х1950 | AC 600 CM E | 2627.1186 | 3100
нет сбора конденсата
Тумбы безопасности для хранения ЛВЖ type 90 для установки под вытяжной шкаф или лабораторный стол
Наименование, комплектация |  | Размеры | Модель | Цена без НДС-18% | Цена с НДС
| 2 распашные дверки |  | AC 1200/50 CM | 2245.7627 | 2650
| 1 большой выд.ящик | 1100х510х600 | AC 1200/50 CM D | 2372.8814 | 2800
то же, что и у шкафов выше. | 2 выдв.ящика |  | AC 1200/50 CM DD | 2711.8644 | 3200
| 2 распашные дверки | 895х510х600 | AC 900/50 CM | 2118.6441 | 2500
| 1 большой выд.ящик |  | AC 900/50 CM D | 2245.7627 | 2650
| 1 дверка | 595х510х600 | AC 600/50 CM | 1652.5424 | 1950
| 1 выдв.ящик |  | AC 600/50 CM D | 1737.2881 | 2050
Шкафы безопасности для хранения ЛВЖ в соответствии с требованиями EN 14470-1
производства компании LaborSecuritySystem (Италия) type 30 |  |  | держит температуру внутри 30 минут
Наименование, комплектация |  | Размеры | Модель | Цена без НДС-18% | Цена с НДС
все то же, что и у АС 1200СМ | нет термозамков | 1180х640х1950 | AC 1200 T30 | 3728.8136 | 4400
и АС 600 СМ только уровень | нет автозакрытия | 680х640х1950 | AC 600 T30 | 2754.2373 | 3250
теплоизоляции ниже | дверей
Внутр.камера с антикислотн. нецарап. покрытием, клапаны |  | 400x400x445 | Minibox | 1016.9492 | 1200
Комбинированные шкафы безопасности KEMFIRE для хранения ЛВЖ, кислот и щелочей в соответствии
с требованиями EN 14470-1 / EN 14727 / EN 61010-1 производства компании LaborSecuritySystem (Италия) type 90
Наименование, комплектация |  | Размеры | Модель | Цена без НДС-18% | Цена с НДС
| с вентилятором и угольным фильтром |  | KEMFIRE 1100 A
отсек ЛВЖ - 2 двери, отсек для кислот и щелочей - 2 двери |  | 1100х510х1700 | type A | 5169.4915 | 6100
отсек ЛВЖ - выдв.ящик, отсек для кислот и щелочей - 2 двери |  |  | type B | 5338.9831 | 6300
отсек ЛВЖ - 2 выдв.ящика, отсек для кислот и щелочей - 2 двери |  |  | type C | 5677.9661 | 6700
отсек ЛВЖ - дверь, отсек для кислот и щелочей - дверь |  | 595x510x1700 | KEMFIRE 600 A (type A) | 3474.5763 | 4100
отсек ЛВЖ - выдв.ящик, отсек для кислот и щелочей - дверь |  |  | KEMFIRE 600 A (type B) | 3644.0678 | 4300
без вентилятора и угольного фильтра
отсек ЛВЖ - дверь, отсек для кислот и щелочей - дверь |  | 595x510x1700 | KEMFIRE 600 (type A) | 2923.7288 | 3450
отсек ЛВЖ - выдв.ящик, отсек для кислот и щелочей - дверь |  |  | KEMFIRE 600 (type B) | 3050.8475 | 3600
Комбинированные тумбы безопасности KEMFIRE для установки под вытяжной шкаф или лабораторный стол
KEMFIRE 1700/50
ЛВЖ 1100 мм - 2 двери, кислоты и щелочи 600 мм - дверь |  | 1700х510х600 | type A | 3644.0678 | 4300
ЛВЖ 1100 мм - выдв.ящик, кислоты и щелочи 600 мм - дверь |  |  | type B | 3813.5593 | 4500
ЛВЖ 1100 мм - 2 выдв.ящика, кислоты и щелочи 600 мм - дверь |  |  | type C | 4152.5424 | 4900
KEMFIRE 1500/50
ЛВЖ 600 мм - дверь, кислоты и щелочи 900 мм - 2 двери |  | 1495х510х600 | type C | 3559.322 | 4200
ЛВЖ 600 мм - выдв.ящик, кислоты и щелочи 900 мм - 2 двери |  |  | type D | 3813.5593 | 4500
ЛВЖ 900 мм - 2 двери, кислоты и щелочи 600 мм - дверь |  |  | type E | 3728.8136 | 4400
KEMFIRE 1200/50
отсек ЛВЖ - дверь, отсек для кислот и щелочей - дверь |  | 1195х510х600 | type A | 2966.1017 | 3500
отсек ЛВЖ - выдв.ящик, отсек для кислот и щелочей - дверь |  |  | type B | 3135.5932 | 3700
KEMFIRE 1000/50
отсек ЛВЖ - дверь, отсек для кислот и щелочей - дверь |  | 995х510х600 | type A | 2838.9831 | 3350
отсек ЛВЖ - выдв.ящик, отсек для кислот и щелочей - дверь |  |  | type B | 3050.8475 | 3600
Шкафы безопасности для хранения кислот и щелочей в соответствии с требованиями EN 60335-1
и EN 60335-2-80 производства компании LaborSecuritySystem (Италия) |  |  |  |  | в евро
Наименование, комплектация |  | Размеры | Модель | Цена без НДС-18% | Цена с НДС
с электроаспиратором IMQ IPX4 CE с угольным фильтром CARBOX и датчиком наполнения фильтра CUNCTATOR
3 полки-лотка г/п 80 кг и емк. 11 л. | 2 двери - металл | 1200х500х1998 | AA 120 new | 3559.322 | 4200
внизу ванна из нерж/ст. емк. 35 л. | 2 двери - металл, таймер |  | AAF 120 new | 4067.7966 | 4800
переставляемые по высоте полки | 2 двери - стекло в раме |  | AAW 120 new | 3813.5593 | 4500
3 полки-лотка г/п 50 кг и емк. 8 л. | Дверь - металл | 600х500х1998 | AA 600 | 2627.1186 | 3100
внизу ванна из нерж/ст. емк. 24 л. | Дверь - стекло в раме |  | AAW 600 | 2711.8644 | 3200
2 отдельн.отсека, перест.полки | 2 двери - металл | 1100х500х1175 | AB 1100 | 2711.8644 | 3200
2 отдельн.отсека, перест.полки | 2 двери - металл | 600х500х1998 | AB 600 | 2966.1017 | 3500
| 2 двери - стекло в раме |  | ABW 600 | 3305.0847 | 3900
2 выдв.вертик. двери-секции, каждая с 4 корзин. с полипр.лотками |  | 600х550х1990 | АВ 30/30 EST | 4152.5424 | 4900
без вентилятора, без уг.фильтра, без датчика наполнения
3 полки-лотка г/п 80 кг и емк. 11 л. | 2 двери - металл | 1200х500х1690 | A 120 new | 2372.8814 | 2800
внизу ванна из нерж/ст. емк. 35 л. | 2 двери - стекло в раме |  | AW 120 new | 2627.1186 | 3100
3 полки-лотка г/п 50 кг и емк. 8 л. | Дверь - металл | 600х500х1690 | A 600 | 1779.661 | 2100
внизу ванна из нерж/ст. емк. 24 л. | Дверь - стекло в раме |  | AW 600 | 1864.4068 | 2200
Тумбы безопасности для хранения кислот и щелочей в соответствии с требованиями EN 60335-1 и EN 60335-2-80
производства компании LaborSecuritySystem (Италия) для установки под вытяжной шкаф или лабораторный стол
отд.отсек под кислоты, отд. - под щелочи | 2 двери - металл | 1200х500х700 | AB 1200/50 | 2372.8814 | 2800
внизу ванны, сверху полки |  | 900х500х700 | AB 900/50 | 2118.6441 | 2500
полка и внизу ванна емк. 6 л. | Дверь - металл | 600х500х720 | A 600/50 | 1440.678 | 1700
Настенные шкафы для хранения токсичных продуктов и ядов
Металлический корпус | Дверь - металл | 550х350х600 | BOX VELENI MF-3 | 466.1017 | 550
замок безопасности |  | 470х200х505 | BOX VELENI MF-1 | 423.7288 | 500
Шкафы безопасности для хранения газовых баллонов в соответствии с требованиями EN 14470-2
Двойной герметич.корпус с раздельной | на 4 газ.баллона | 1300х700х2000 | BC 1350 GS | 4661.0169 | 5500
огнестойкой теплоизоляцией, вспухающие
прокладки дверей, разъём для проводки | на 2 газ.баллона | 700х700х2000 | BC 650 GS | 3474.5763 | 4100
трубопроводов, авт. термоклапана
Контейнер с креплением на боковую стенку шкафа для установки 2 газовых баллонов на 10 литров |  |  |  | 84.7458 | 100
Шкафы безопасности для хранения пестицидов (ядохимикатов) фармацевтических и фитосанитарных препаратов в соответствии с требованиями директивы 91/414/CEE
2 мет.двери, 4 переставл. по высоте полки и нижн.поддон |  | 1000x470x2000 | PHYTOSAFETY 100 | 1016.9492 | 1200
Дополнительная комплектация к шкафам для безопасного хранения ЛВЖ, к шкафам для кислот и щелочей, к шкафам KEMFIRE - производства компании LaborSecuritySystem (Италия)
Комплект из картриджа из активированного угля с устройством контроля наполнения фильтра CUNCTATOR и установочной рамки к шкафам и тумбам для хранения ЛВЖ (KITF) типа AC 600CM |  |  | KITF | 338.9831 | 400
Поворотный прямоугольный воздуховод для установки на шкафы для хранения ЛВЖ с установленным комплектом KITF |  |  | KIT03 | 296.6102 | 350
Комплект из вентилятора и картриджа из активированного угля с устройством контроля наполнения фильтра CUNCTATOR в установочном корпусе к шкафам A120, AW120, A600, AW600 |  |  | KIT01 | 805.0847 | 950
Сменный картридж из активированного угля с устройством контроля наполнения фильтра CUNCTATOR к шкафам AB600, AB1100, AB 30/30, A600/50, AB900/50, AB 1200/50, Kemfire 600A |  |  | F007 | 254.2373 | 300
Сменный картридж из активированного угля с устройством контроля наполнения фильтра CUNCTATOR для формалина к шкафам AB600, AB1100, AB 30/30, A600/50, AB900/50, AB 1200/50, Kemfire 600A |  |  | F007F | 296.6102 | 350
190020, г. Санкт-Петербург, ул. Ул. Бумажная, д. 17, ООО «Медвест»
тел./ф. (812) 447-97-30, т. (812) 327-91-88
E-mail : medwest@lek.ru
http://medwest.ru

## ПРН
Панели равномерного нагрева со стеклокерамической поверхностью
CERAN немецкого концерна Schott Glass и спиральными нагревателями
Наименование, комплектация | Столешница | Размеры | Модель | Цена без НДС-18% | Цена с НДС
Настольный вариант (исполнение на ножках)
2 секции общей мощностью 6 кВт | стеклокерамика | 600х550х150 | ПРН 6050-2 | 76271.1864 | 90000
1 секция мощностью 3 кВт | белого цвета | 300х550х150 | ПРН 3050-2 | 47457.6271 | 56000
Панель встраиваемая в столешницу лабораторного стола или вытяжного шкафа
2 секции общей мощностью 6 кВт | стеклокерамика | 600х500х120 | ПРН 6050-1 | 76271.1864 | 90000
1 секция мощностью 3 кВт | белого цвета | 300х500х120 | ПРН 3050-1 | 47457.6271 | 56000
190020, г. Санкт-Петербург, ул. Ул. Бумажная, д. 17, ООО «Медвест»
тел./ф. (812) 447-97-30, т. (812) 327-91-88
E-mail : medwest@lek.ru
http://medwest.ru

## ШВМ и ШВМД
Вытяжные шкафы серий ШВМ (модульные) и ШВМД (модульные демонстрационные)
Цельнометаллические с вертикальным подъёмом стекла |  |  | ШВМ - боковые стенки - двухслойный окрашенный металл
Цены на базовые комплектации |  |  | ШВМД - боковые стенки - стекло в алюминиевых рамах
Наименование, комплектация | Размеры |  | Столешница | Модель | Цена без НДС-18% | Цена с НДС
Шкаф вытяжной модульный | 980х750х | без воды | керамика KS-12 | 900 ШВМк | 69915.2542 | 82500
цельнометаллический | х2400 |  | нерж/сталь | 900 ШВМн | 69915.2542 | 82500
|  |  | Wilsonart | 900 ШВМw | 73177.9661 | 86350
|  | с водой | керамика KS-12 | 900 ШВМкв | 79237.2881 | 93500
экран вертикальный - триплекс в алюминиевых |  |  | нерж/сталь | 900 ШВМнв | 79237.2881 | 93500
рамах с системой противовесов |  |  | Wilsonart | 900 ШВМwв | 82500 | 97350
высота подъёма экрана 800 мм | 1280х750х | без воды | керамика KS-12 | 1200 ШВМк | 95084.7458 | 112200
фланец для подкл. к вентиляции - 200 мм | х2400 |  | нерж/сталь с борт | 1200 ШВМн | 95084.7458 | 112200
|  |  | Wilsonart | 1200 ШВМw | 99745.7627 | 117700
|  |  | Durcon с бортиком | 1200 ШВМд | 143474.5763 | 169300
|  |  | Мон. керамика | 1200 ШВМкм | 144491.5254 | 170500
тумба с вытяжкой, 4 поддона из пластика |  |  | М. керам. с брт. | 1200 ШВМкб | 167796.6102 | 198000
под реактивы (6 - у 1800ШВМ) |  | с водой | керамика KS-12 | 1200 ШВМкв | 104406.7797 | 123200
люминесцентный светильник, выключатель |  |  | нерж/сталь с борт | 1200 ШВМнв | 104406.7797 | 123200
2 брызгозащищенных розетки, 2 АЗС |  |  | Wilsonart | 1200 ШВМwв | 109067.7966 | 128700
глубина столешницы - 600 мм |  |  | Durcon с бортиком | 1200 ШВМдв | 167627.1186 | 197800
|  |  | Мон. керамика | 1200 ШВМкмв | 167796.6102 | 198000
|  |  | М. керам. с брт. | 1200 ШВМкбв | 191101.6949 | 225500
в исполнении "с водой": химически стойкий | 1580х750х | без воды | керамика KS-12 | 1500 ШВМк | 112423.7288 | 132660
кран с дистанционным управлением, сливная | х2400 |  | нерж/сталь с борт | 1500 ШВМн | 112423.7288 | 132660
раковина и сливной сифон |  |  | Wilsonart | 1500 ШВМw | 117830.5085 | 139040
|  |  | Durcon с бортиком | 1500 ШВМд | 163610.1695 | 193060
|  |  | Мон. керамика | 1500 ШВМкм | 165279.661 | 195030
|  |  | М. керам. с брт. | 1500 ШВМкб | 200423.7288 | 236500
|  | с водой | керамика KS-12 | 1500 ШВМкв | 121745.7627 | 143660
|  |  | нерж/сталь с борт | 1500 ШВМнв | 121745.7627 | 143660
|  |  | Wilsonart | 1500 ШВМwв | 127152.5424 | 150040
|  |  | Durcon с бортиком | 1500 ШВМдв | 185220.339 | 218560
|  |  | Мон. керамика | 1500 ШВМкмв | 188584.7458 | 222530
|  |  | М. керам. с брт. | 1500 ШВМкбв | 223728.8136 | 264000
| 1880х750х | без воды | керамика KS-12 | 1800 ШВМк | 131067.7966 | 154660
| х2400 |  | нерж/сталь с борт | 1800 ШВМн | 131067.7966 | 154660
|  |  | Wilsonart | 1800 ШВМw | 137593.2203 | 162360
|  |  | Durcon с бортиком | 1800 ШВМд | 190169.4915 | 224400
|  |  | Мон. керамика | 1800 ШВМкм | 191101.6949 | 225500
|  |  | М. керам. с брт. | 1800 ШВМкб | 228389.8305 | 269500
|  | с водой | керамика KS-12 | 1800 ШВМкв | 140389.8305 | 165660
|  |  | нерж/сталь с борт | 1800 ШВМнв | 140389.8305 | 165660
|  |  | Wilsonart | 1800 ШВМwв | 146915.2542 | 173360
|  |  | Durcon с бортиком | 1800 ШВМдв | 213474.5763 | 251900
|  |  | Мон. керамика | 1800 ШВМкмв | 214406.7797 | 253000
|  |  | М. керам. с брт. | 1800 ШВМкбв | 251694.9153 | 297000
Стандартный шкаф ШВМ можно заказать в исполнении с боковыми стенками - стекло в алюмин. рамах
Такая комплектация называется Шкаф вытяжной модульный демонстрационный ШВМД
Цены смотрите для шкафа ШВМ
Наименование, комплектация | Размеры |  | Столешница | Модель | Цена без НДС-18% | Цена с НДС
Шкафы вытяжные модульные ШВМ и модульные демонстрационные ШВМД увеличенной глубины
Шкаф вытяжной модульный | 1280х900х | без воды | керамика KS-12 | 1200/900 ШВМк | 101610.1695 | 119900
цельнометаллический | х2400 |  | Wilsonart | 1200/900 ШВМw | 107016.9492 | 126280
|  |  | нерж/сталь с борт | 1200/900 ШВМн | 101610.1695 | 119900
|  |  | Durcon с бортиком | 1200/900 ШВМд | 147288.1356 | 173800
|  |  | Мон. керамика | 1200/900 ШВМкм | 148220.339 | 174900
экран вертикальный - триплекс в алюминиевых |  |  | М. керам. с брт. | 1200/900 ШВМкб | 163135.5932 | 192500
рамах с системой противовесов |  | с водой | керамика KS-12 | 1200/900 ШВМкв | 110932.2034 | 130900
высота подъёма экрана 800 мм |  |  | Wilsonart | 1200/900 ШВМwв | 116338.9831 | 137280
фланец для подкл. к вентиляции - 200 мм |  |  | нерж/сталь с борт | 1200/900 ШВМнв | 110932.2034 | 130900
фланец для подкл. к вентиляции - 200 мм |  |  | Durcon с бортиком | 1200/900 ШВМдв | 170593.2203 | 201300
|  |  | Мон. керамика | 1200/900 ШВМкмв | 171525.4237 | 202400
тумба с вытяжкой, 4 поддона из пластика |  |  | М. керам. с брт. | 1200/900 ШВМкбв | 186440.678 | 220000
под реактивы (6 - у 1800ШВМ) | 1580х900х | без воды | керамика KS-12 | 1500/900 ШВМк | 115966.1017 | 136840
люминесцентный светильник, выключатель | х2400 |  | Wilsonart | 1500/900 ШВМw | 122771.1864 | 144870
2 брызгозащищенных розетки, 2 АЗС |  |  | нерж/сталь с борт | 1500/900 ШВМн | 115966.1017 | 136840
|  |  | Durcon с бортиком | 1500/900 ШВМд | 167516.9492 | 197670
глубина столешницы - 750 мм |  |  | Мон. керамика | 1500/900 ШВМкм | 186067.7966 | 219560
|  |  | М. керам. с брт. | 1500/900 ШВМкб | 208813.5593 | 246400
|  | с водой | керамика KS-12 | 1500/900 ШВМкв | 125288.1356 | 147840
|  |  | Wilsonart | 1500/900 ШВМwв | 132093.2203 | 155870
в исполнении "с водой": химически стойкий |  |  | нерж/сталь с борт | 1500/900 ШВМнв | 125288.1356 | 147840
кран с дистанционным управлением, сливная |  |  | Durcon с бортиком | 1500/900 ШВМдв | 207771.1864 | 245170
раковина и сливной сифон |  |  | Мон. керамика | 1500/900 ШВМкмв | 209372.8814 | 247060
|  |  | М. керам. с брт. | 1500/900 ШВМкбв | 232118.6441 | 273900
| 1880х900х | без воды | керамика KS-12 | 1800/900 ШВМк | 139830.5085 | 165000
| х2400 |  | Wilsonart | 1800/900 ШВМw | 148033.8983 | 174680
|  |  | нерж/сталь с борт | 1800/900 ШВМн | 139830.5085 | 165000
|  |  | Durcon с бортиком | 1800/900 ШВМд | 211550.8475 | 249630
|  |  | Мон. керамика | 1800/900 ШВМкм | 213847.4576 | 252340
|  |  | М. керам. с брт. | 1800/900 ШВМкб | 236593.2203 | 279180
|  | с водой | керамика KS-12 | 1800/900 ШВМкв | 149152.5424 | 176000
|  |  | Wilsonart | 1800/900 ШВМwв | 157355.9322 | 185680
|  |  | нерж/сталь с борт | 1800/900 ШВМнв | 149152.5424 | 176000
|  |  | Durcon с бортиком | 1800/900 ШВМдв | 234855.9322 | 277130
|  |  | Мон. керамика | 1800/900 ШВМкмв | 237152.5424 | 279840
|  |  | М. керам. с брт. | 1800/900 ШВМкбв | 259898.3051 | 306680
Глубокий шкаф ШВМ можно заказать в исполнении с боковыми стенками - стекло в алюмин. рамах
Такая комплектация называется Шкаф вытяжной модульный демонстрационный ШВМД
Цены смотрите для шкафа ШВМ
Шкафы вытяжные специальные на основе серии ШВМ
Наименование, комплектация | Размеры |  | Столешница | Модель | Цена без НДС-18% | Цена с НДС
Вытяжные шкафы модульные в "Химическистойком" исполнении со стеклопластиковым куполом
Шкаф вытяжной цельнометаллический | 1280х750х2400 | без воды | керамика KS-12 | 1200 ШВМк-ХС | 145610.1695 | 171820
вытяжная камера - стеклопласт. купол | х2400 |  | Wilsonart | 1200 ШВМw-ХС | 150271.1864 | 177320
|  |  | Durcon с бортиком | 1200 ШВМд-ХС | 199576.2712 | 235500
|  |  | М. керам. с брт. | 1200 ШВМкб-ХС | 210864.4068 | 248820
экран вертикальный - триплекс в |  | с водой | керамика KS-12 | 1200 ШВМкв-ХС | 154932.2034 | 182820
алюмин. раме с системой противовесов |  |  | Wilsonart | 1200 ШВМwв-ХС | 159593.2203 | 188320
|  |  | Durcon с бортиком | 1200 ШВМдв-ХС | 222881.3559 | 263000
тумба с вытяжкой - металл |  |  | М. керам. с брт. | 1200 ШВМкбв-ХС | 234169.4915 | 276320
доп. опция - тумба с пластиковым покрытием | 1580х750х2400 | без воды | керамика KS-12 | 1500 ШВМк-ХС | 169194.9153 | 199650
| х2400 |  | Wilsonart | 1500 ШВМw-ХС | 174601.6949 | 206030
|  |  | Durcon с бортиком | 1500 ШВМд-ХС | 218220.339 | 257500
|  |  | Мон. керамика | 1500 ШВМкм-ХС | 220000 | 259600
|  |  | М. керам. с брт. | 1500 ШВМкб-ХС | 254957.6271 | 300850
|  | с водой | керамика KS-12 | 1500 ШВМкв-ХС | 178516.9492 | 210650
|  |  | Wilsonart | 1500 ШВМwв-ХС | 183923.7288 | 217030
2 брызгозащищенных розетки, 2 АЗС |  |  | Durcon с бортиком | 1500 ШВМдв-ХС | 241525.4237 | 285000
|  |  | Мон. керамика | 1500 ШВМкмв-ХС | 243305.0847 | 287100
|  |  | М. керам. с брт. | 1500 ШВМкбв-ХС | 278262.7119 | 328350
| 1880х750х2400 | без воды | керамика KS-12 | 1800 ШВМк-ХС | 184576.2712 | 217800
| х2400 |  | Wilsonart | 1800 ШВМw-ХС | 191101.6949 | 225500
в исполнении "с водой": химически стойкий |  |  | Durcon с бортиком | 1800 ШВМд-ХС | 247779.661 | 292380
|  |  | Мон. керамика | 1800 ШВМкм-ХС | 248805.0847 | 293590
|  |  | М. керам. с брт. | 1800 ШВМкб-ХС | 279661.0169 | 330000
дистанционный кран, сливная раковина |  | с водой | керамика KS-12 | 1800 ШВМкв-ХС | 193898.3051 | 228800
и сливной сифон |  |  | Wilsonart | 1800 ШВМwв-ХС | 200423.7288 | 236500
|  |  | Durcon с бортиком | 1800 ШВМдв-ХС | 270338.9831 | 319000
|  |  | Мон. керамика | 1800 ШВМкмв-ХС | 272203.3898 | 321200
|  |  | М. керам. с брт. | 1800 ШВМкбв-ХС | 302966.1017 | 357500
Вытяжные шкафы модульные в "Химическистойком" исполнении со стеклопластиковым куполом
увеличенной глубины
Шкаф вытяжной цельнометаллический | 1280х900х | без воды | керамика KS-12 | 1200/900 ШВМк-ХС | 160991.5254 | 189970
вытяжная камера - стеклопласт. купол | х2400 |  | Wilsonart | 1200/900 ШВМw-ХС | 166398.3051 | 196350
|  |  | Durcon с бортиком | 1200/900 ШВМд-ХС | 208457.6271 | 245980
|  |  | Мон. керамика | 1200/900 ШВМкм-ХС | 209559.322 | 247280
|  |  | М. керам. с брт. | 1200/900 ШВМкб-ХС | 227271.1864 | 268180
экран вертикальный - триплекс в |  | с водой | керамика KS-12 | 1200/900 ШВМкв-ХС | 170313.5593 | 200970
алюмин. раме с системой противовесов |  |  | Wilsonart | 1200/900 ШВМwв-ХС | 175720.339 | 207350
|  |  | Durcon с бортиком | 1200/900 ШВМдв-ХС | 230915.2542 | 272480
|  |  | Мон. керамика | 1200/900 ШВМкмв-ХС | 232864.4068 | 274780
|  |  | М. керам. с брт. | 1200/900 ШВМкбв-ХС | 250576.2712 | 295680
тумба с вытяжкой - металл | 1580х900х | без воды | керамика KS-12 | 1500/900 ШВМк-ХС | 184576.2712 | 217800
доп. опция - тумба с пластиковым покрытием | х2400 |  | Wilsonart | 1500/900 ШВМw-ХС | 191381.3559 | 225830
|  |  | Durcon с бортиком | 1500/900 ШВМд-ХС | 243669.4915 | 287530
2 брызгозащищенных розетки, 2 АЗС |  |  | Мон. керамика | 1500/900 ШВМкм-ХС | 246567.7966 | 290950
|  |  | М. керам. с брт. | 1500/900 ШВМкб-ХС | 270338.9831 | 319000
|  | с водой | керамика KS-12 | 1500/900 ШВМкв-ХС | 193898.3051 | 228800
|  |  | Wilsonart | 1500/900 ШВМwв-ХС | 200703.3898 | 236830
|  |  | Durcon с бортиком | 1500/900 ШВМдв-ХС | 266974.5763 | 315030
|  |  | Мон. керамика | 1500/900 ШВМкмв-ХС | 269872.8814 | 318450
|  |  | М. керам. с брт. | 1500/900 ШВМкбв-ХС | 293644.0678 | 346500
| 1880х900х | без воды | керамика KS-12 | 1800/900 ШВМк-ХС | 204152.5424 | 240900
| х2400 |  | Wilsonart | 1800/900 ШВМw-ХС | 212355.9322 | 250580
в исполнении "с водой": химически стойкий |  |  | Durcon с бортиком | 1800/900 ШВМд-ХС | 279050.8475 | 329280
дистанционный кран, сливная раковина ПП |  |  | Мон. керамика | 1800/900 ШВМкм-ХС | 281525.4237 | 332200
и сливной сифон |  |  | М. керам. с брт. | 1800/900 ШВМкб-ХС | 302220.339 | 356620
|  | с водой | керамика KS-12 | 1800/900 ШВМкв-ХС | 213474.5763 | 251900
|  |  | Wilsonart | 1800/900 ШВМwв-ХС | 221677.9661 | 261580
|  |  | Durcon с бортиком | 1800/900 ШВМдв-ХС | 302542.3729 | 357000
|  |  | Мон. керамика | 1800/900 ШВМкмв-ХС | 304830.5085 | 359700
|  |  | М. керам. с брт. | 1800/900 ШВМкбв-ХС | 325525.4237 | 384120
Наименование, комплектация | Размеры |  | Столешница | Модель | Цена без НДС-18% | Цена с НДС
Вытяжные шкафы модульные для работы с плавиковой (фтороводородной кислотой)
Шкаф вытяжной цельнометаллический | 1280х750х | без воды | керамика KS-12 | 1200 ШВМк-ХС-Lex | 159127.1186 | 187770
вытяжная камера - стеклопласт. купол | х2400 |  | Wilsonart | 1200 ШВМw-ХС-Lex | 163788.1356 | 193270
|  |  | Durcon с бортиком | 1200 ШВМд-ХС-Lex | 213093.2203 | 251450
экран вертикальный - поликарбонат Lexan |  |  | М. керам. с брт. | 1200 ШВМкб-ХС-Lex | 224381.3559 | 264770
в алюмин. раме с системой противовесов |  | с водой | керамика KS-12 | 1200 ШВМкв-ХС-Lex | 168449.1525 | 198770
тумба с вытяжкой - металл |  |  | Wilsonart | 1200 ШВМwв-ХС-Lex | 173110.1695 | 204270
доп. опция - тумба с пластиковым покрытием |  |  | Durcon с бортиком | 1200 ШВМдв-ХС-Lex | 244872.8814 | 288950
|  |  | М. керам. с брт. | 1200 ШВМкбв-ХС-Lex | 247686.4407 | 292270
| 1580х750х | без воды | керамика KS-12 | 1500 ШВМк-ХС-Lex | 185974.5763 | 219450
| х2400 |  | Wilsonart | 1500 ШВМw-ХС-Lex | 191381.3559 | 225830
2 мет. поддона под реактивы |  |  | Durcon с бортиком | 1500 ШВМд-ХС-Lex | 235000 | 277300
2 брызгозащищенных розетки, 2 АЗС |  |  | Мон. керамика | 1500 ШВМкм-ХС-Lex | 236779.661 | 279400
|  |  | М. керам. с брт. | 1500 ШВМкб-ХС-Lex | 271737.2881 | 320650
в исполнении "с водой": химически стойкий |  | с водой | керамика KS-12 | 1500 ШВМкв-ХС-Lex | 195296.6102 | 230450
дистанционный кран, сливная раковина |  |  | Wilsonart | 1500 ШВМwв-ХС-Lex | 200703.3898 | 236830
и сливной сифон |  |  | Durcon с бортиком | 1500 ШВМдв-ХС-Lex | 254067.7966 | 299800
|  |  | Мон. керамика | 1500 ШВМкмв-ХС-Lex | 260084.7458 | 306900
|  |  | М. керам. с брт. | 1500 ШВМкбв-ХС-Lex | 295042.3729 | 348150
| 1880х750х | без воды | керамика KS-12 | 1800 ШВМк-ХС-Lex | 204618.6441 | 241450
| х2400 |  | Wilsonart | 1800 ШВМw-ХС-Lex | 211144.0678 | 249150
|  |  | Durcon с бортиком | 1800 ШВМд-ХС-Lex | 267822.0339 | 316030
|  |  | Мон. керамика | 1800 ШВМкм-ХС-Lex | 268847.4576 | 317240
|  |  | М. керам. с брт. | 1800 ШВМкб-ХС-Lex | 299703.3898 | 353650
|  | с водой | керамика KS-12 | 1800 ШВМкв-ХС-Lex | 213940.678 | 252450
|  |  | Wilsonart | 1800 ШВМwв-ХС-Lex | 220466.1017 | 260150
|  |  | Durcon с бортиком | 1800 ШВМдв-ХС-Lex | 290381.3559 | 342650
|  |  | Мон. керамика | 1800 ШВМкмв-ХС-Lex | 292245.7627 | 344850
|  |  | М. керам. с брт. | 1800 ШВМкбв-ХС-Lex | 323008.4746 | 381150
Шкафы вытяжные модульные в исполнении "Нерж/сталь" с камерой из нержавеющей стали
Шкаф вытяжной модульный | 1280х750х | с водой | керамика KS-12 | 1200 ШВМкв-Н | 147847.4576 | 174460
цельнометаллический, камера - нерж.сталь | х2400 |  | нерж/сталь с борт | 1200 ШВМнв-Н | 147847.4576 | 174460
Комплектация - см. базовое исполнение. |  |  | Durcon с бортиком | 1200 ШВМдв-Н | 217847.4576 | 257060
| 1580х750х | с водой | керамика KS-12 | 1500 ШВМкв-Н | 167796.6102 | 198000
| х2400 |  | нерж/сталь с борт | 1500 ШВМнв-Н | 167796.6102 | 198000
|  |  | Durcon с бортиком | 1500 ШВМдв-Н | 236440.678 | 279000
|  |  | М. керам. с брт. | 1500 ШВМкбв-Н | 270338.9831 | 319000
| 1880х750х | с водой | керамика KS-12 | 1800 ШВМкв-Н | 189796.6102 | 223960
| х2400 |  | нерж/сталь с борт | 1800 ШВМнв-Н | 189796.6102 | 223960
|  |  | Durcon с бортиком | 1800 ШВМдв-Н | 279830.5085 | 330200
|  |  | М. керам. с брт. | 1800 ШВМкбв-Н | 301101.6949 | 355300
Шкафы вытяжные модульные Радиохимические с камерой из нержавеющей стали и с перчатками
Шкаф вытяжной модульный | 1000х750х2400 |  | нерж/сталь с борт | 1000 ШВМРХ | 151016.9492 | 178200
радиохимический | 1300х750х2400 |  |  | 1300 ШВМРХ | 155677.9661 | 183700
цельнометаллический, камера - нерж.сталь | 1600х750х2400 |  |  | 1600 ШВМРХ | 172457.6271 | 203500
на 1 раб.место | 1900х750х2400 |  |  | 1900 ШВМРХ-1 | 195762.7119 | 231000
на 2 раб.места | 1900х750х2400 |  |  | 1900 ШВМРХ-2 | 204152.5424 | 240900
вода, розетки, 1(2) пара(-ы) перчаток | 2500х750х2400 |  |  | 2500 ШВМРХ | 288983.0508 | 341000
Возможна доукомплектация кранами для воды, газов, вакуума, сж.воздуха - см. Дополнительная комплектация к выт.шкафам внизу раздела
Возможна доукомплектация различными воздуш.фильтрами (Петрянова и т.д.) - см. раздел Вентиляция
Наименование, комплектация | Размеры |  | Столешница | Модель | Цена без НДС-18% | Цена с НДС
Шкафы вытяжные модульные с нагревательной стеклокерамической панелью Schott Glass
в "Химическистойком" исполнении со стеклопластиковым куполом
Панель комфорочного нагрева, 4 места, размер стеклокерамики 600 х 500 мм
Шкаф вытяжной цельнометаллический | 1280х750х | без воды | керамика KS-12 | 1200 ШВМк-ХС-эл | 182898.3051 | 215820
вытяжная камера - стеклопласт. купол | х2400 | с водой | керамика KS-12 | 1200 ШВМкв-ХС-эл | 192220.339 | 226820
| 1580х750х | без воды | керамика KS-12 | 1500 ШВМк-ХС-эл | 206483.0508 | 243650
| х2400 | с водой | керамика KS-12 | 1500 ШВМкв-ХС-эл | 215805.0847 | 254650
Нагревательная панель - 2 шт. | 1580х750х | без воды | керамика KS-12 | 1500 ШВМк-ХС-2эл | 243771.1864 | 287650
| х2400 | с водой | керамика KS-12 | 1500 ШВМкв-ХС-2эл | 253093.2203 | 298650
| 1880х750х | без воды | керамика KS-12 | 1800 ШВМк-ХС-2эл | 259152.5424 | 305800
| х2400 | с водой | керамика KS-12 | 1800 ШВМкв-ХС-2эл | 268474.5763 | 316800
Панель равномерного нагрева ПРН, размер стеклокерамики 600 х 500 мм
Шкаф вытяжной цельнометаллический | 1280х750х | без воды | керамика KS-12 | 1200 ШВМк-ХС-прн | 230169.4915 | 271600
вытяжная камера - стеклопласт. купол | х2400 |  | Durcon с бортиком | 1200 ШВМд-ХС-прн | 284135.5932 | 335280
|  | с водой | керамика KS-12 | 1200 ШВМкв-ХС-прн | 239491.5254 | 282600
| 1580х750х | без воды | керамика KS-12 | 1500 ШВМк-ХС-прн | 253754.2373 | 299430
| х2400 |  | Durcon с бортиком | 1500 ШВМд-ХС-прн | 302779.661 | 357280
|  | с водой | керамика KS-12 | 1500 ШВМкв-ХС-прн | 263076.2712 | 310430
| 1580х750х | без воды | керамика KS-12 | 1800 ШВМк-ХС-прн | 269135.5932 | 317580
| х2400 |  | Durcon с бортиком | 1800 ШВМд-ХС-прн | 340813.5593 | 402160
Нагревательная панель - 2 шт. | 1580х900х | без | керамика KS-12 | 1500/900 ШВМк-ХС-2прн | 353694.9153 | 417360
| х2400 | воды | Durcon с бортиком | 1500/900 ШВМд-ХС-2прн | 421262.7119 | 497090
| 1880х900х | без воды | керамика KS-12 | 1800/900 ШВМк-ХС-2прн | 373271.1864 | 440460
| х2400 | с водой | керамика KS-12 | 1800/900 ШВМкв-ХС-2прн | 399542.3729 | 471460
Дополнительная обшивка керамикой боковых и задних стенок вытяжной камеры шкафа типа ШВМ-ХС на высоту 600 мм от столешницы |  |  |  |  | 13516.9492 | 15950
Программируемое микропроцессорное дистанционное управление нагревательной панелью |  |  |  |  | #VALUE! | под заказ
Шкафы вытяжные специальные на основе серий ШВМ и ШВМД
Шкафы вытяжные модульные с нагревательной стеклокерамической панелью Schott Glass
Панель комфорочного нагрева, 4 места, размер стеклокерамики 600 х 500 мм
Шкаф вытяжной модульный | 1280х750х | без воды | керамика KS-12 | 1200 ШВМк-эл | 132372.8814 | 156200
цельнометаллический | х2400 | с водой | керамика KS-12 | 1200 ШВМкв-эл | 141694.9153 | 167200
экран вертикальный - триплекс в алюминиевых | 1580х750х | без воды | керамика KS-12 | 1500 ШВМк-эл | 149152.5424 | 176000
рамах с системой противовесов | х2400 | с водой | керамика KS-12 | 1500 ШВМкв-эл | 158474.5763 | 187000
2 брызгозащищенных розетки, 2 АЗС | 1880х750х | без воды | керамика KS-12 | 1800 ШВМк-эл | 167796.6102 | 198000
Нагревательная панель | х2400 | с водой | керамика KS-12 | 1800 ШВМкв-эл | 177118.6441 | 209000
Нагревательная панель - 2 шт. |  | без воды | керамика KS-12 | 1500 ШВМк-2эл | 186440.678 | 220000
|  | без воды | керамика KS-12 | 1800 ШВМк-2эл | 205084.7458 | 242000
Панель равномерного нагрева ПРН, размер стеклокерамики 600 х 500 мм
Шкаф вытяжной модульный | 1280х750х | без воды | керамика KS-12 | 1200 ШВМк-прн | 179644.0678 | 211980
цельнометаллический | х2400 | с водой | керамика KS-12 | 1200 ШВМкв-прн | 188966.1017 | 222980
экран вертикальный - триплекс в алюминиевых | 1580х750х | без воды | керамика KS-12 | 1500 ШВМк-прн | 196983.0508 | 232440
рамах с системой противовесов | х2400 | с водой | керамика KS-12 | 1500 ШВМкв-прн | 206305.0847 | 243440
2 брызгозащищенных розетки, 2 АЗС | 1880х750х | без воды | керамика KS-12 | 1800 ШВМк-прн | 215627.1186 | 254440
Нагревательная панель | х2400 | с водой | керамика KS-12 | 1800 ШВМкв-прн | 224949.1525 | 265440
Нагревательная панель - 2 шт. | 1580х900х | без | керамика KS-12 | 1500/900 ШВМк-2прн | 285084.7458 | 336400
| х2400 | воды | Durcon с бортиком | 1500/900 ШВМд-2прн | 336635.5932 | 397230
| 1880х900х | без | керамика KS-12 | 1800/900 ШВМк-2прн | 308949.1525 | 364560
| х2400 | воды | Durcon с бортиком | 1800/900 ШВМд-2прн | 377279.661 | 445190
Дополнительная обшивка керамикой боковых и задних стенок вытяжной камеры шкафа типа ШВМ-ХС на высоту 600 мм от столешницы |  |  |  |  | 13516.9492 | 15950
Программируемое микропроцессорное дистанционное управление нагревательной панелью |  |  |  |  | #VALUE! | под заказ
Шкафы ШВМ с панелями можно заказать в исполнении с боковыми стенками - стекло в алюмин. рамах
Такая комплектация называется Шкаф вытяжной модульный демонстрационный ШВМД с нагр. панелью
Цены смотрите для шкафа ШВМ
Наименование, комплектация | Размеры |  | Столешница | Модель | Цена без НДС-18% | Цена с НДС
Шкафы вытяжные модульные ШВМ и модульные демонстрационные ШВМД с мойками для мытья посуды
мойка глубиной 250 мм из нерж/стали | 1280х750х2400 |  | нерж/сталь с борт | 1200ШВМн-гм | 123050.8475 | 145200
мойка глубиной 300 мм из стеклопластика |  |  | керамика KS-12 | 1200ШВМк-гм | 105338.9831 | 124300
мойка глубиной 300 мм из полипропилена |  |  | керамика KS-12 | 1200ШВМпп/к-гм | 105338.9831 | 124300
мойка глубиной 300 мм из полипропилена |  |  | Wilsonart | 1200ШВМпп/w-гм | 110279.661 | 130130
мойка глубиной 280 мм из Durcon |  |  | Durcon с бортиком | 1200ШВМд-гм | 189127.1186 | 223170
мойка глубиной 260 мм из керамики |  |  | М. керам. с брт. | 1200 ШВМкб-гм | 206483.0508 | 243650
мойка глубиной 250 мм из нерж/стали | 1580х750х2400 |  | нерж/сталь с борт | 1500ШВМн-гм | 144118.6441 | 170060
мойка глубиной 300 мм из стеклопластика |  |  | керамика KS-12 | 1500ШВМк-гм | 123050.8475 | 145200
мойка глубиной 300 мм из полипропилена |  |  | керамика KS-12 | 1500ШВМпп/к-гм | 123050.8475 | 145200
мойка глубиной 300 мм из полипропилена |  |  | Wilsonart | 1500ШВМпп/w-гм | 128457.6271 | 151580
мойка глубиной 280 мм из Durcon |  |  | Durcon с бортиком | 1500ШВМд-гм | 219237.2881 | 258700
мойка глубиной 260 мм из керамики |  |  | М. керам. с брт. | 1500 ШВМкб-гм | 245542.3729 | 289740
мойка глубиной 300 мм из стеклопластика | 1880х750х2400 |  | керамика KS-12 | 1800ШВМк-гм | 167502.9661 | 197653.5
мойка глубиной 300 мм из полипропилена |  |  | керамика KS-12 | 180ШВМпп/к-гм | 167502.9661 | 197653.5
мойка глубиной 300 мм из полипропилена |  |  | Wilsonart | 1800ШВМпп/w-гм | 167502.9661 | 197653.5
мойка глубиной 280 мм из Durcon |  |  | Durcon с бортиком | 1800ШВМд-гм | 234262.7119 | 276430
мойка глубиной 260 мм из керамики |  |  | М. керам. с брт. | 1800 ШВМкб-гм | 281525.4237 | 332200
2 мойки глубиной 250 мм из нерж/стали | 1280х750х2400 |  | нерж/сталь с борт | 1200ШВМн-2гм | 139644.0678 | 164780
2 мойки глубиной 300 мм из стеклопластика |  |  | стеклопластик | 1200ШВМсп-2гм | 109813.5593 | 129580
2 мойки глубиной 300 мм из полипропилена |  |  | керамика KS-12 | 1200ШВМпп/к-2гм | 113542.3729 | 133980
2 мойки глубиной 300 мм из полипропилена |  |  | Wilsonart | 1200ШВМпп/w-2гм | 116338.9831 | 137280
2 мойки глубиной 280 мм из Durcon |  |  | Durcon с бортиком | 1200 ШВМд-2гм | 242440.678 | 286080
2 мойки глубиной 260 мм из керамики |  |  | М. керам. с брт. | 1200 ШВМкб-2гм | 249084.7458 | 293920
2 мойки глубиной 250 мм из нерж/стали | 1580х750х2400 |  | нерж/сталь с борт | 1500ШВМн-2гм | 162110.1695 | 191290
2 мойки глубиной 300 мм из стеклопластика |  |  | керамика KS-12 | 1500 ШВМк-2гм | 127245.7627 | 150150
2 мойки глубиной 300 мм из полипропилена |  |  | керамика KS-12 | 1500ШВМпп/к-2гм | 130974.5763 | 154550
2 мойки глубиной 300 мм из полипропилена |  |  | Wilsonart | 1500ШВМпп/w-2гм | 134516.9492 | 158730
2 мойки глубиной 280 мм из Durcon |  |  | Durcon с бортиком | 1500 ШВМд-2гм | 266127.1186 | 314030
2 мойки глубиной 260 мм из керамики |  |  | М. керам. с брт. | 1500 ШВМкб-2гм | 292245.7627 | 344850
2 мойки глубиной 300 мм из стеклопластика | 1880х750х2400 |  | керамика KS-12 | 1800 ШВМк-2гм | 145703.3898 | 171930
2 мойки глубиной 300 мм из полипропилена |  |  | керамика KS-12 | 1800ШВМпп/к-2гм | 149432.2034 | 176330
2 мойки глубиной 300 мм из полипропилена |  |  | Wilsonart | 1800ШВМпп/w-2гм | 154093.2203 | 181830
2 мойки глубиной 280 мм из Durcon |  |  | Durcon с бортиком | 1800 ШВМд-2гм | 190677.9661 | 225000
2 мойки глубиной 260 мм из керамики |  |  | М. керам. с брт. | 1800 ШВМкб-2гм | 203389.8305 | 240000
Возможна доукомплектация различными смесителями и сушилками для посуды - см. раздел Столы-мойки
Шкафы ШВМ с мойками можно заказать в исполнении с боковыми стенками - стекло в алюмин.рамах. Такая комплектация называется Шкаф вытяжной модульный демонстрационный ШВМД с мойкой. Цены смотрите для шкафа ШВМ
Шкафы вытяжные модульные ШВМ с мойками для мытья посуды
в исполнении Нерж/сталь -Н, вытяжная камера из нержавеющей стали
мойка глубиной 250 мм из нерж/стали |  |  | нерж/сталь с борт | 1200ШВМн-Н-гм | 170220.339 | 200860
мойка глубиной 300 мм из стеклопластика |  |  | керамика KS-12 | 1200 ШВМк-Н-гм | 157915.2542 | 186340
мойка глубиной 280 мм из Durcon |  |  | Durcon с бортиком | 1200 ШВМд-Н-гм | 232567.7966 | 274430
мойка глубиной 260 мм из керамики |  |  | М. керам. с брт. | 1200 ШВМкб-Н-гм | 249923.7288 | 294910
мойка глубиной 250 мм из нерж/стали |  |  | нерж/сталь с борт | 1500ШВМн-Н-гм | 191754.2373 | 226270
мойка глубиной 300 мм из стеклопластика | 1580х750х2400 |  | керамика KS-12 | 1500 ШВМк-Н-гм | 169661.0169 | 200200
мойка глубиной 280 мм из Durcon |  |  | Durcon с бортиком | 1500 ШВМд-Н-гм | 265847.4576 | 313700
мойка глубиной 260 мм из керамики |  |  | М. керам. с брт. | 1500 ШВМкб-Н-гм | 292152.5424 | 344740
2 мойки глубиной 250 мм из нерж/стали | 1280х750х2400 |  | нерж/сталь с борт | 1200ШВМн-Н-2гм | 183084.7458 | 216040
2 мойки глубиной 300 мм из стеклопластика |  |  | стеклопластик | 1200 ШВМсп-Н-2гм | 164067.7966 | 193600
2 мойки глубиной 280 мм из Durcon |  |  | Durcon с бортиком | 1200 ШВМд-Н-2гм | 285881.3559 | 337340
2 мойки глубиной 260 мм из керамики |  |  | М. керам. с брт. | 1200 ШВМкб-Н-2гм | 292525.4237 | 345180
2 мойки глубиной 250 мм из нерж/стали | 1580х750х2400 |  | нерж/сталь с борт | 1500ШВМн-Н-2гм | 208720.339 | 246290
2 мойки глубиной 300 мм из стеклопластика |  |  | керамика KS-12 | 1500 ШВМк-Н-2гм | 173855.9322 | 205150
2 мойки глубиной 280 мм из Durcon |  |  | Durcon с бортиком | 1500 ШВМд-Н-2гм | 321211.8644 | 379030
2 мойки глубиной 260 мм из керамики |  |  | М. керам. с брт. | 1500 ШВМкб-Н-2гм | 338855.9322 | 399850
в исполнении Химстойкое -ХС, вытяжная камера - цельнолитой купол из стеклопластика
мойка глубиной 300 мм из стеклопластика | 1280х750х2400 |  | керамика KS-12 | 1200 ШВМк-ХС-гм | 165186.4407 | 194920
мойка глубиной 300 мм из полипропилена |  |  | керамика KS-12 | 1200ШВМпп/к-ХС-гм | 167050.8475 | 197120
мойка глубиной 300 мм из полипропилена |  |  | Wilsonart | 1200ШВМпп/w-ХС-гм | 170779.661 | 201520
мойка глубиной 280 мм из Durcon |  |  | Durcon с бортиком | 1200 ШВМд-ХС-гм | 257559.322 | 303920
мойка глубиной 260 мм из керамики |  |  | М. керам. с брт. | 1200 ШВМкб-ХС-гм | 265957.6271 | 313830
мойка глубиной 300 мм из стеклопластика | 1580х750х2400 |  | керамика KS-12 | 1500 ШВМк-ХС-гм | 186440.678 | 220000
мойка глубиной 300 мм из полипропилена |  |  | керамика KS-12 | 1500ШВМпп/к-ХС-гм | 188584.7458 | 222530
мойка глубиной 300 мм из полипропилена |  |  | Wilsonart | 1500ШВМпп/w-ХС-гм | 192966.1017 | 227700
мойка глубиной 280 мм из Durcon |  |  | Durcon с бортиком | 1500 ШВМд-ХС-гм | 283838.9831 | 334930
мойка глубиной 260 мм из керамики |  |  | М. керам. с брт. | 1500 ШВМкб-ХС-гм | 302966.1017 | 357500
2 мойки глубиной 300 мм из стеклопластика | 1280х750х2400 |  | стеклопластик | 1200 ШВМсп-ХС-2гм | 171338.9831 | 202180
2 мойки глубиной 300 мм из полипропилена |  |  | керамика KS-12 | 1200ШВМпп/к-ХС-2гм | 175067.7966 | 206580
2 мойки глубиной 300 мм из полипропилена |  |  | Wilsonart | 1200ШВМпп/w-ХС-2гм | 177864.4068 | 209880
2 мойки глубиной 280 мм из Durcon |  |  | Durcon с бортиком | 1200 ШВМд-ХС-2гм | 305474.5763 | 360460
2 мойки глубиной 260 мм из керамики |  |  | М. керам. с брт. | 1200 ШВМкб-ХС-2гм | 309491.5254 | 365200
2 мойки глубиной 300 мм из стеклопластика | 1580х750х2400 |  | керамика KS-12 | 1500 ШВМк-ХС-2гм | 192872.8814 | 227590
2 мойки глубиной 300 мм из полипропилена |  |  | керамика KS-12 | 1500ШВМпп/к-ХС-2гм | 196601.6949 | 231990
2 мойки глубиной 300 мм из полипропилена |  |  | Wilsonart | 1500ШВМпп/w-ХС-2гм | 200144.0678 | 236170
2 мойки глубиной 280 мм из Durcon |  |  | Durcon с бортиком | 1500 ШВМд-ХС-2гм | 338177.9661 | 399050
2 мойки глубиной 260 мм из керамики |  |  | М. керам. с брт. | 1500 ШВМкб-ХС-2гм | 342491.5254 | 404140
Шкафы вытяжные специальные на основе серий ШВМ и ШВМД
Наименование, комплектация | Размеры |  | Столешница | Модель | Цена без НДС-18% | Цена с НДС
Шкафы вытяжные модульные ШВМ и модульные демонстрационные ШВМД взрывозащищенные
Шкаф укомплектован взрывозащищёнными светильником и выключателем, бронированными стеклом и электрокабелем
Шкаф вытяжной модульный цельнометаллич. | 1280х750х2400 | без воды | керамика KS-12 | 1200 ШВМк-взр | 145423.7288 | 171600
экран вертикальный - бронестекло в алюм. раме |  |  | Durcon с бортиком | 1200 ШВМд-взр | 201440.678 | 237700
с системой противовесов |  | с водой | керамика KS-12 | 1200 ШВМкв-взр | 154745.7627 | 182600
высота подъёма экрана 800 мм |  |  | Durcon с бортиком | 1200 ШВМдв-взр | 224745.7627 | 265200
| 1580х750х2400 | без воды | керамика KS-12 | 1500 ШВМк-взр | 164627.1186 | 194260
|  |  | Durcon с бортиком | 1500 ШВМд-взр | 214118.6441 | 252660
|  | с водой | керамика KS-12 | 1500 ШВМкв-взр | 173949.1525 | 205260
|  |  | Durcon с бортиком | 1500 ШВМдв-взр | 237423.7288 | 280160
| 1880х750х2400 | без воды | керамика KS-12 | 1800 ШВМк-взр | 184203.3898 | 217360
|  |  | Durcon с бортиком | 1800 ШВМд-взр | 251779.661 | 297100
|  | с водой | керамика KS-12 | 1800 ШВМкв-взр | 193525.4237 | 228360
|  |  | Durcon с бортиком | 1800 ШВМдв-взр | 283559.322 | 334600
взрывозащищенные с глубокими мойками
мойка глубиной 250 мм из нерж/стали | 1280х750х2400 |  | нерж/сталь с борт | 1200ШВМн-гм-взр | 173762.7119 | 205040
мойка глубиной 300 мм из полипропилена |  |  | керамика KS-12 | 1200ШВМпп/к-гм-взр | 157355.9322 | 185680
мойка глубиной 300 мм из полипропилена |  |  | Wilsonart | 1200ШВМпп/w-гм-взр | 177864.4068 | 209880
мойка глубиной 280 мм из Durcon |  |  | Durcon с бортиком | 1200 ШВМд-гм.взр | 239466.1017 | 282570
мойка глубиной 260 мм из керамики |  |  | М. керам. с брт. | 1200 ШВМкб-гм.взр | 256822.0339 | 303050
мойка глубиной 250 мм из нерж/стали | 1580х750х2400 |  | нерж/сталь с борт | 1500ШВМн-гм-взр | 199677.9661 | 235620
мойка глубиной 300 мм из полипропилена |  |  | керамика KS-12 | 1500ШВМпп/к-гм-взр | 175254.2373 | 206800
мойка глубиной 300 мм из полипропилена |  |  | Wilsonart | 1500ШВМпп/w-гм-взр | 194813.5593 | 229880
мойка глубиной 280 мм из Durcon |  |  | Durcon с бортиком | 1500 ШВМд-гм.взр | 271440.678 | 320300
мойка глубиной 260 мм из керамики |  |  | М. керам. с брт. | 1500 ШВМкб-гм.взр | 297745.7627 | 351340
2 мойки глубиной 250 мм из нерж/стали |  |  | нерж/сталь с борт | 1500ШВМн-2гм-взр | 214406.7797 | 253000
2 мойки глубиной 300 мм из полипропилена |  |  | керамика KS-12 | 1500ШВМпп/к-2гм-взр | 183177.9661 | 216150
2 мойки глубиной 300 мм из полипропилена |  |  | Wilsonart | 1500ШВМпп/w-2гм-взр | 203288.1356 | 239880
2 мойки глубиной 280 мм из Durcon |  |  | Durcon с бортиком | 1500 ШВМд-2гм.взр | 326805.0847 | 385630
2 мойки глубиной 260 мм из керамики |  |  | М. керам. с брт. | 1500 ШВМкб-2гм.взр | 344449.1525 | 406450
Шкафы ШВМ взрывзащищенные можно заказать в исполнении с боковыми стенками - стекло в алюмин. рамах
Такая комплектация называется Шкаф вытяжной модульный демонстрационный ШВМД взрывозащищенный
Цены смотрите для шкафа ШВМ
Шкафы вытяжные модульные ШВМ взрывозащищенные
Шкаф укомплектован взрывозащищёнными светильником и выключателем, бронированными стеклом и электрокабелем
в исполнении Нерж/сталь -Н, вытяжная камера из нержавеющей стали
Наименование, комплектация | Размеры |  | Столешница | Модель | Цена без НДС-18% | Цена с НДС
Шкаф вытяжной модульный цельнометаллич. | 1280х750х2400 |  | керамика KS-12 | 1200 ШВМкв-Н-взр | 205084.7458 | 242000
экран вертикальный - бронестекло в алюм. раме |  | с водой | нерж/сталь с борт | 1200 ШВМнв-Н-взр | 205084.7458 | 242000
с системой противовесов |  |  | Durcon с бортиком | 1200 ШВМдв-Н-взр | 268186.4407 | 316460
высота подъёма экрана 800 мм | 1580х750х2400 |  | керамика KS-12 | 1500 ШВМкв-Н-взр | 220932.2034 | 260700
|  |  | нерж/сталь с борт | 1500 ШВМнв-Н-взр | 220932.2034 | 260700
|  | с водой | Durcon с бортиком | 1500 ШВМдв-Н-взр | 284406.7797 | 335600
в исполнении "с водой": химически стойкий | 1880х750х2400 |  | керамика KS-12 | 1800 ШВМкв-Н-взр | 242372.8814 | 286000
дистанционный кран, сливная раковина |  |  | нерж/сталь с борт | 1800 ШВМнв-Н-взр | 242372.8814 | 286000
и сливной сифон |  | с водой | Durcon с бортиком | 1800 ШВМдв-Н-взр | 324491.5254 | 382900
в исполнении Нерж/сталь -Н, вытяжная камера из нержавеющей стали с глубокими мойками
мойка глубиной 250 мм из нерж/стали |  |  | нерж/сталь с борт | 1200ШВМн-Н-гм-взр | 223728.8136 | 264000
мойка глубиной 300 мм из стеклопластика |  |  | керамика KS-12 | 1200 ШВМк-Н-гм.взр | 214406.7797 | 253000
мойка глубиной 280 мм из Durcon |  |  | Durcon с бортиком | 1200 ШВМд-Н-гм.взр | 287288.1356 | 339000
мойка глубиной 300 мм из стеклопластика | 1580х750х2400 |  | керамика KS-12 | 1500 ШВМк-Н-гм.взр | 222796.6102 | 262900
мойка глубиной 250 мм из нерж/стали |  |  | нерж/сталь с борт | 1500ШВМн-Н-гм-взр | 251694.9153 | 297000
мойка глубиной 280 мм из Durcon |  |  | Durcon с бортиком | 1500 ШВМд-Н-гм.взр | 318050.8475 | 375300
2 мойки глубиной 250 мм из нерж/стали |  |  | нерж/сталь с борт | 1200ШВМн-Н-2гм-взр | 233050.8475 | 275000
2 мойки глубиной 300 мм из стеклопластика | 1580х750х2400 |  | керамика KS-12 | 1500 ШВМк-Н-2гм.взр | 228389.8305 | 269500
2 мойки глубиной 250 мм из нерж/стали |  |  | нерж/сталь с борт | 1500ШВМн-Н-2гм-взр | 261016.9492 | 308000
2 мойки глубиной 280 мм из Durcon |  |  | Durcon с бортиком | 1500 ШВМд-Н-2гм.взр | 373135.5932 | 440300
Наименование, комплектация | Размеры |  | Столешница | Модель | Цена без НДС-18% | Цена с НДС
Шкафы вытяжные напольные
Шкаф вытяжной напольный цельнометаллич. | 1500х900х2500 |  |  | 1500 ШВНП | 116525.4237 | 137500
2 подвижн.экрана в алюм.рамах со сдвижн. | 1800х900х2500 |  | внутр.глубина | 1800 ШВНП | 148220.339 | 174900
стеклами, | 2100х900х2500 |  | 600 мм | 2100 ШВНП | 191101.6949 | 225500
освещение, 3 роз., 2 АЗС | 1800х1200х2500 |  | внутр.глубина | 1800/1200 ШВНП | 205084.7458 | 242000
| 2100х1200х2500 |  | 900 мм | 2100/1200 ШВНП | 233050.8475 | 275000
Сантехнический блок к напольному шкафу | дист.кран д/воды,полипропил. сл.раковина, слив |  |  |  | 10254.2373 | 12100
Стол-приставка мобильный низкий металлич. | 1200х600х450 |  | керамика KS-12 | 1200 СПМк-М | 17432.2034 | 20570
Возможна доукомплектация дистанц.кранами д/газа/воздуха/вакуума
Поставляется только в разобранном виде, для сборки необходимо заказывать монтажников завода-изготовителя.
Вытяжные шкафы для определения парафинов по ГОСТ 11851-85 (высота в вытяжной камере 1900 мм)
Шкаф вытяжной цельнометаллический | 1280х750х2400 | с водой | керамика KS-12 | 1200 ШВМоп | 115593.2203 | 136400
тумба с вытяжкой, 1 поддон под реактивы | 1580х750х2400 | с водой | керамика KS-12 | 1500 ШВМоп | 135169.4915 | 159500
| 1880х750х2400 | с водой | керамика KS-12 | 1800 ШВМоп | 156610.1695 | 184800
Дополнительная комплектация к вытяжным шкафам
Наименование, комплектация |  |  |  |  | Цена без НДС-18% | Цена с НДС
Электромеханический подъем экрана | ручной (электромотор, 2-3 кнопки, ИК-датчик движения) |  |  |  | #VALUE! | по запросу
к шкафам ШВМ, ШВМД. ШВМУ, ШВДУ | ручной и с педалью |  |  |  | #VALUE! | по запросу
| автоматический, в зависимости от датчика скорости потока + панель управления и световой барьер |  |  |  | #VALUE! | по запросу
| автоматический и с педалью |  |  |  | #VALUE! | по запросу
Монитор воздушного потока (датчик контроля скорости воздуха) |  |  |  |  | 42288.1356 | 49900
Монитор-контроллер воздушного потока (контроль скорости воздуха и управление вентилятором/возд.заслонкой) |  |  |  |  | 46525.4237 | 54900
Взрывозащитное исполнение: специальные герметичные светильник и выключатель, бронестекло, бронированный электрокабель, |  |  |  |  | 52203.3898 | 61600
Взрывозащищённый светильник |  |  |  |  | 17711.8644 | 20900
Штативная сетка на заднюю стенку |  |  |  |  | 10254.2373 | 12100
Резиновые перчатки установленные в экран |  |  |  |  | 9322.0339 | 11000
Выдвижные съёмные поддоны под реактивы в тумбе (2 шт.) |  |  |  |  | 6152.5424 | 7260
Выдвижные ящики под реактивы в тумбе (2 шт.) |  |  |  |  | 10254.2373 | 12100
Пластиковый поддон под реактивы в тумбу для реактивов 400 х 260 х 60 мм |  |  |  |  | 169.4915 | 200
Пластиковое покрытие тумбы с вытяжкой под реактивы, |  |  | длина секции - 600 мм |  | 10254.2373 | 12100
некоррадирующие петли, защищенные двери |  |  | длина секции - 1200 мм |  | 12305.0847 | 14520
съемные полки - полипропилен/пластик, химстойк.воздуховод |  |  | длина секции - 1800 мм |  | 16406.7797 | 19360
Дополнительная брызгозащищенная электророзетка на передней панели |  |  |  |  | 338.9831 | 400
Сантехническое оборудование
Замена полипропиленовой на керамическую сливную раковину, для столешниц Wilsonart и керамика KS-12 |  |  |  |  | 8389.8305 | 9900
Полипропиленовая сливная раковина 300х150 мм со сливом |  |  |  |  | 1864.4068 | 2200
Дистанц. кран для воды на переднюю панель и выпуск на стену 90° дл. 100 мм |  |  |  |  | 7923.7288 | 9350
Дистанц. кран для дистилл. (деионизир.) воды на переднюю панель и выпуск на стену 90° дл. 75 мм |  |  |  |  | 11186.4407 | 13200
Дистанционный кран для горюч.газа (серия 2000) на переднюю панель и выпуск на стену 45 ° |  |  |  |  | 7457.6271 | 8800
Дистанционный кран для сжиж.газа (серия 2100) на переднюю панель и выпуск на стену 45 ° |  |  |  |  | 7457.6271 | 8800
Дистанционный кран для вакуума (серия 2200) на переднюю панель и выпуск на стену 45 ° |  |  |  |  | 7457.6271 | 8800
Дистанционный кран для пара (серия 2300) на переднюю панель и выпуск на стену 45 ° |  |  |  |  | 7457.6271 | 8800
Дистанционный кран для сж.воздуха (серия 3000) на переднюю панель и выпуск на стену 45 ° |  |  |  |  | 7457.6271 | 8800
Дистанционный кран для технич.газа (серия 3100) на переднюю панель и выпуск на стену 45 ° |  |  |  |  | 7457.6271 | 8800
Кран для воды с гибкой подводкой для установки на стену |  |  |  |  | 5593.2203 | 6600
Кран для дистилл. (деионизир.) воды с гибкой подводкой для установки на стену |  |  |  |  | 10254.2373 | 12100
Кран для горюч.газа (серия 2000) с гибкой подводкой для установки на стену |  |  |  |  | 6711.8644 | 7920
Кран для сжиж.газа (серия 2100) с гибкой подводкой для установки на стену |  |  |  |  | 6711.8644 | 7920
Кран для вакуума (серия 2200) с гибкой подводкой для установки на стену |  |  |  |  | 6711.8644 | 7920
Кран для пара (серия 2300) с гибкой подводкой для установки на стену |  |  |  |  | 6711.8644 | 7920
Кран для сж.воздуха (серия 3000) с гибкой подводкой для установки на стену |  |  |  |  | 6711.8644 | 7920
Кран для технич.газа (серия 3100) с гибкой подводкой для установки на стену |  |  |  |  | 6711.8644 | 7920
190020, г. Санкт-Петербург, ул. Ул. Бумажная, д. 17, ООО «Медвест»
тел./ф. (812) 447-97-30, т. (812) 327-91-88
E-mail : medwest@lek.ru
http://medwest.ru

## ШВДУ и ШВМУ
Вытяжные шкафы серий ШВДУ (демонстрационные) и ШВМУ (модульные универсальные)
Шкафы данных серий не имеют интегрированной опорной тумбы для хранения реактивов
Вытяжная камера устанавливается на усиленный металлический каркас, а тумба для хранения реактивов предлагается
в качестве опции и при заказе встраивается в каркас.
Цельнометаллические с вертикальным подъёмом стекла |  |  | ШВМУ - боковые стенки - двухслойный окрашенный металл
Цены на базовые комплектации |  |  | ШВДУ - боковые стенки - стекло в алюминиевых рамах
Наименование, комплектация | Размеры |  | Столешница | Модель | Цена без НДС-18% | Цена с НДС
Шкафы вытяжные демонстрационные универсальные боковые стенки - стекло
Шкаф вытяжной демонстрационнный | 980х750х | без воды | керамика KS-12 | 900 ШВДУк | 51737.2881 | 61050
универсальный без тумбы | х2400 |  | нерж/сталь | 900 ШВДУн | 51737.2881 | 61050
цельнометаллический |  |  | Wilsonart | 900 ШВДУw | 55000 | 64900
боковые стенки - стекло |  |  | Durcon с бортиком | 900 ШВДУд | 84389.8305 | 99580
экран вертикальный - триплекс в алюминиевых |  | с водой | керамика KS-12 | 900 ШВДУкв | 59194.9153 | 69850
рамах с системой противовесов |  |  | нерж/сталь | 900 ШВДУнв | 59194.9153 | 69850
высота подъёма экрана 800 мм |  |  | Wilsonart | 900 ШВДУwв | 62457.6271 | 73700
глубина столешницы - 600 мм |  |  | Durcon с бортиком | 900 ШВДУдв | 106677.9661 | 125880
фланец для подкл. к вентиляции - 200 мм | 1280х750х | без воды | керамика KS-12 | 1200 ШВДУк | 60033.8983 | 70840
2 брызгозащищенных розетки, 2 АЗС | х2400 |  | нерж/сталь с борт | 1200 ШВДУн | 60033.8983 | 70840
в исполнении "с водой": химически стойкий |  |  | Wilsonart | 1200 ШВДУw | 64694.9153 | 76340
кран , сливная раковина и сливной сифон |  |  | Durcon с бортиком | 1200 ШВДУд | 98813.5593 | 116600
|  |  | Мон. керамика | 1200 ШВДУкм | 98813.5593 | 116600
|  |  | М. керамика с брт. | 1200 ШВДУкб | 124262.7119 | 146630
|  | с водой | керамика KS-12 | 1200 ШВДУкв | 67491.5254 | 79640
|  |  | нерж/сталь | 1200 ШВДУнв | 67491.5254 | 79640
|  |  | Wilsonart | 1200 ШВДУwв | 72152.5424 | 85140
|  |  | Durcon с бортиком | 1200 ШВДУдв | 120254.2373 | 141900
|  |  | Мон. керамика | 1200 ШВДУкмв | 120254.2373 | 141900
|  |  | М. керамика с брт. | 1200 ШВДУкбв | 145703.3898 | 171930
| 1580х750х | без воды | керамика KS-12 | 1500 ШВДУк | 67118.6441 | 79200
| х2400 |  | нерж/сталь с борт | 1500 ШВДУн | 67118.6441 | 79200
|  |  | Wilsonart | 1500 ШВДУw | 72525.4237 | 85580
|  |  | Durcon с бортиком | 1500 ШВДУд | 107203.3898 | 126500
|  |  | Мон. керамика | 1500 ШВДУкм | 107203.3898 | 126500
|  |  | М. керамика с брт. | 1500 ШВДУкб | 137033.8983 | 161700
|  | с водой | керамика KS-12 | 1500 ШВДУкв | 74576.2712 | 88000
|  |  | нерж/сталь с борт | 1500 ШВДУнв | 74576.2712 | 88000
|  |  | Wilsonart | 1500 ШВДУwв | 79983.0508 | 94380
|  |  | Durcon с бортиком | 1500 ШВДУдв | 128644.0678 | 151800
|  |  | Мон. керамика | 1500 ШВДУкмв | 128644.0678 | 151800
|  |  | М. керамика с брт. | 1500 ШВДУкбв | 158474.5763 | 187000
| 1880х750х | без воды | керамика KS-12 | 1800 ШВДУк | 76906.7797 | 90750
| х2400 |  | нерж/сталь с борт | 1800 ШВДУн | 76906.7797 | 90750
|  |  | Wilsonart | 1800 ШВДУw | 83432.2034 | 98450
|  |  | Durcon с бортиком | 1800 ШВДУд | 136101.6949 | 160600
|  |  | Мон. керамика | 1800 ШВДУкм | 136101.6949 | 160600
|  |  | М. керамика с брт. | 1800 ШВДУкб | 168915.2542 | 199320
|  | с водой | керамика KS-12 | 1800 ШВДУкв | 83898.3051 | 99000
|  |  | нерж/сталь с борт | 1800 ШВДУнв | 83898.3051 | 99000
|  |  | Wilsonart | 1800 ШВДУwв | 90423.7288 | 106700
|  |  | Durcon с бортиком | 1800 ШВДУдв | 157542.3729 | 185900
|  |  | Мон. керамика | 1800 ШВДУкмв | 157542.3729 | 185900
|  |  | М. керамика с брт. | 1800 ШВДУкбв | 190169.4915 | 224400
Подвесная тумба малая под шкафы | 400х530х | б/вытяж. | металл | ТНшву | 8203.3898 | 9680
ШВДУ / ШВУ / ШВМУ | х600 | с вытяж. | металл | Тншву/втж | 12305.0847 | 14520
Подвесная тумба большая под шкафы | 1100х530х | б/вытяж. | металл 2 двери | 1200 ТНшву | 11279.661 | 13310
1200 ШВДУ / ШВУ / ШВМУ | х600
Подвесная тумба химстойкая под шкафы | 1260х340х | б/вытяж. | алюмин.каркас | 1200 ТНшву-ХС | 13330.5085 | 15730
1200 ШВДУ / ШВМУ | х570 |  | химстойк.пластик
Подвесная тумба большая под шкафы | 1400х530х | б/вытяж. | металл 3 двери | 1500 ТНшву | 13516.9492 | 15950
1500 ШВДУ / ШВУ / ШВМУ | х600
Подвесная тумба химстойкая под шкафы | 1560х340х | б/вытяж. | алюмин.каркас | 1500 ТНшву-ХС | 15381.3559 | 18150
1500 ШВДУ / ШВМУ | х570 |  | химстойк.пластик
Шкаф в исполнении без воды (не имеющий сливной раковины) можно укомплектовать двумя малыми тумбами или одной большой
Шкаф в исполнении с водой может комплектоваться только одной малой тумбой или большой уменьшенной глубины (менее 400 мм)
Наименование, комплектация | Размеры |  | Столешница | Модель | Цена без НДС-18% | Цена с НДС
Шкафы вытяжные модульные универсальные боковые стенки - двухслойный окрашенный металл
Шкаф вытяжной модульный | 980х750х | без воды | керамика KS-12 | 900 ШВМУк | 51737.2881 | 61050
универсальный | х2400 |  | нерж/сталь | 900 ШВМУн | 51737.2881 | 61050
без тумбы |  |  | Wilsonart | 900 ШВМУw | 55000 | 64900
цельнометаллический |  |  | Durcon с бортиком | 900 ШВМУд | 84389.8305 | 99580
боковые стенки - стекло |  | с водой | керамика KS-12 | 900 ШВМУкв | 59194.9153 | 69850
экран вертикальный - триплекс в алюминиевых |  |  | нерж/сталь | 900 ШВМУнв | 59194.9153 | 69850
рамах с системой противовесов |  |  | Wilsonart | 900 ШВМУwв | 62457.6271 | 73700
высота подъёма экрана 800 мм |  |  | Durcon с бортиком | 900 ШВМУдв | 106677.9661 | 125880
глубина столешницы - 600 мм | 1280х750х | без воды | керамика KS-12 | 1200 ШВМУк | 60033.8983 | 70840
фланец для подкл. к вентиляции - 200 мм | х2400 |  | нерж/сталь | 1200 ШВМУн | 60033.8983 | 70840
2 брызгозащищенных розетки, 2 АЗС |  |  | Wilsonart | 1200 ШВМУw | 64694.9153 | 76340
в исполнении "с водой": химически стойкий |  |  | Durcon с бортиком | 1200 ШВМУд | 98813.5593 | 116600
кран , сливная раковина и сливной сифон |  |  | Мон. керамика | 1200 ШВМУкм | 98813.5593 | 116600
|  |  | М. керамика с брт. | 1200 ШВМУкб | 124262.7119 | 146630
|  | с водой | керамика KS-12 | 1200 ШВМУкв | 67491.5254 | 79640
|  |  | нерж/сталь | 1200 ШВМУнв | 67491.5254 | 79640
|  |  | Wilsonart | 1200 ШВМУwв | 72152.5424 | 85140
|  |  | Durcon с бортиком | 1200 ШВМУдв | 120254.2373 | 141900
|  |  | Мон. керамика | 1200 ШВМУкмв | 120254.2373 | 141900
|  |  | М. керамика с брт. | 1200 ШВМУкбв | 145703.3898 | 171930
| 1580х750х | без воды | керамика KS-12 | 1500 ШВМУк | 67118.6441 | 79200
| х2400 |  | нерж/сталь | 1500 ШВМУн | 67118.6441 | 79200
|  |  | Wilsonart | 1500 ШВМУw | 72525.4237 | 85580
|  |  | Durcon с бортиком | 1500 ШВМУд | 107203.3898 | 126500
|  |  | Мон. керамика | 1500 ШВМУкм | 107203.3898 | 126500
|  |  | М. керамика с брт. | 1500 ШВМУкб | 137033.8983 | 161700
|  | с водой | керамика KS-12 | 1500 ШВМУкв | 74576.2712 | 88000
|  |  | нерж/сталь | 1500 ШВМУнв | 74576.2712 | 88000
|  |  | Wilsonart | 1500 ШВМУwв | 79983.0508 | 94380
|  |  | Durcon с бортиком | 1500 ШВМУдв | 128644.0678 | 151800
|  |  | Мон. керамика | 1500 ШВМУкмв | 128644.0678 | 151800
|  |  | М. керамика с брт. | 1500 ШВМУкбв | 158474.5763 | 187000
| 1880х750х | без воды | керамика KS-12 | 1800 ШВМУк | 76906.7797 | 90750
| х2400 |  | нерж/сталь | 1800 ШВМУн | 76906.7797 | 90750
|  |  | Wilsonart | 1800 ШВМУw | 83432.2034 | 98450
|  |  | Durcon с бортиком | 1800 ШВМУд | 136101.6949 | 160600
|  |  | Мон. керамика | 1800 ШВМУкм | 136101.6949 | 160600
|  |  | М. керамика с брт. | 1800 ШВМУкб | 168915.2542 | 199320
|  | с водой | керамика KS-12 | 1800 ШВМУкв | 83898.3051 | 99000
|  |  | нерж/сталь | 1800 ШВМУнв | 83898.3051 | 99000
|  |  | Wilsonart | 1800 ШВМУwв | 90423.7288 | 106700
|  |  | Durcon с бортиком | 1800 ШВМУдв | 157542.3729 | 185900
|  |  | Мон. керамика | 1800 ШВМУкмв | 157542.3729 | 185900
|  |  | М. керамика с брт. | 1800 ШВМУкбв | 190169.4915 | 224400
Подвесная тумба малая под шкафы | 400х530х | б/вытяж. | металл | ТНшву | 8203.3898 | 9680
ШВДУ / ШВУ / ШВМУ | х600 | с вытяж. | металл | Тншву/втж | 12305.0847 | 14520
Подвесная тумба большая под шкафы | 1100х530х | б/вытяж. | металл 2 двери | 1200 ТНшву | 11279.661 | 13310
1200 ШВДУ / ШВУ / ШВМУ | х600
Подвесная тумба химстойкая под шкафы | 1260х340х | б/вытяж. | алюмин.каркас | 1200 ТНшву-ХС | 13330.5085 | 15730
1200 ШВДУ / ШВМУ | х570 |  | химстойк.пластик
Подвесная тумба большая под шкафы | 1400х530х | б/вытяж. | металл 3 двери | 1500 ТНшву | 13516.9492 | 15950
1500 ШВДУ / ШВУ / ШВМУ | х600
Подвесная тумба химстойкая под шкафы | 1560х340х | б/вытяж. | алюмин.каркас | 1500 ТНшву-ХС | 15381.3559 | 18150
1500 ШВДУ / ШВМУ | х570 |  | химстойк.пластик
Шкаф в исполнении без воды (не имеющий сливной раковины) можно укомплектовать двумя малыми тумбами или одной большой
Шкаф в исполнении с водой может комплектоваться только одной малой тумбой
Наименование, комплектация | Размеры |  | Столешница | Модель | Цена без НДС-18% | Цена с НДС
Шкафы вытяжные модульные универсальные ШВМУ и демонстрационные универсальные ШВДУ
увеличенной глубины
Шкаф вытяжной модульный | 1280х900х | без воды | керамика KS-12 | 1200/900 ШВМУк | 65627.1186 | 77440
универсальный | х2400 |  | нерж/сталь с борт | 1200/900 ШВМУн | 65627.1186 | 77440
без тумбы |  |  | Wilsonart | 1200/900 ШВМУw | 71033.8983 | 83820
цельнометаллический |  |  | Durcon с бортиком | 1200/900 ШВМУд | 114008.4746 | 134530
боковые стенки - стекло |  |  | Мон. керамика | 1200900 ШВМУкм | 114008.4746 | 134530
экран вертикальный - триплекс в алюминиевых |  |  | М. керамика с брт. | 1200/900 ШВМУкб | 128644.0678 | 151800
рамах с системой противовесов |  | с водой | керамика KS-12 | 1200/900 ШВМУкв | 73084.7458 | 86240
высота подъёма экрана 800 мм |  |  | нерж/сталь | 1200/900 ШВМУнв | 73084.7458 | 86240
глубина столешницы - 600 мм |  |  | Wilsonart | 1200/900 ШВМУwв | 78491.5254 | 92620
фланец для подкл. к вентиляции - 200 мм |  |  | Durcon с бортиком | 1200/900 ШВМУдв | 135449.1525 | 159830
2 брызгозащищенных розетки, 2 АЗС |  |  | Мон. керамика | 1200/900 ШВМУкмв | 135449.1525 | 159830
в исполнении "с водой": химически стойкий |  |  | М. керамика с брт. | 1200/900 ШВМУкбв | 149152.5424 | 176000
кран , сливная раковина и сливной сифон | 1580х900х | без воды | керамика KS-12 | 1500/900 ШВМУк | 74576.2712 | 88000
| х2400 |  | нерж/сталь с борт | 1500/900 ШВМУн | 74576.2712 | 88000
|  |  | Wilsonart | 1500/900 ШВМУw | 81474.5763 | 96140
|  |  | Durcon с бортиком | 1500/900 ШВМУд | 124915.2542 | 147400
|  |  | Мон. керамика | 1500/900 ШВМУкм | 124915.2542 | 147400
|  |  | М. керамика с брт. | 1500/900 ШВМУкб | 143559.322 | 169400
|  | с водой | керамика KS-12 | 1500/900 ШВМУкв | 82033.8983 | 96800
|  |  | нерж/сталь с борт | 1500/900 ШВМУнв | 82033.8983 | 96800
|  |  | Wilsonart | 1500/900 ШВМУwв | 88932.2034 | 104940
|  |  | Durcon с бортиком | 1500/900 ШВМУдв | 146355.9322 | 172700
|  |  | Мон. керамика | 1500/900 ШВМУкмв | 146355.9322 | 172700
|  |  | М. керамика с брт. | 1500/900 ШВМУкбв | 165000 | 194700
| 1880х900х | без воды | керамика KS-12 | 1800/900 ШВМУк | 86135.5932 | 101640
| х2400 |  | нерж/сталь с борт | 1800/900 ШВМУн | 86135.5932 | 101640
|  |  | Wilsonart | 1800/900 ШВМУw | 94338.9831 | 111320
|  |  | Durcon с бортиком | 1800/900 ШВМУд | 161271.1864 | 190300
|  |  | Мон. керамика | 1800/900 ШВМУкм | 161271.1864 | 190300
|  |  | М. керамика с брт. | 1800/900 ШВМУкб | 179169.4915 | 211420
|  | с водой | керамика KS-12 | 1800/900 ШВМУкв | 93220.339 | 110000
|  |  | нерж/сталь с борт | 1800/900 ШВМУнв | 93220.339 | 110000
|  |  | Wilsonart | 1800/900 ШВМУwв | 101610.1695 | 119900
|  |  | Durcon с бортиком | 1800/900 ШВМУдв | 182711.8644 | 215600
|  |  | Мон. керамика | 1800/900 ШВМУкмв | 182711.8644 | 215600
|  |  | М. керамика с брт. | 1800/900 ШВМУкбв | 200423.7288 | 236500
Подвесная тумба малая под шкафы | 400х530х | б/вытяж. | металл | ТНшву | 8203.3898 | 9680
ШВДУ / ШВУ / ШВМУ | х600 | с вытяж. | металл | Тншву/втж | 12305.0847 | 14520
Подвесная тумба большая под шкафы | 1100х530х | б/вытяж. | металл 2 двери | 1200 ТНшву | 11279.661 | 13310
1200 ШВДУ / ШВУ / ШВМУ | х600
Подвесная тумба химстойкая под шкафы | 1260х340х | б/вытяж. | алюмин.каркас | 1200 ТНшву-ХС | 13330.5085 | 15730
1200 ШВДУ / ШВМУ | х570 |  | химстойк.пластик
Подвесная тумба большая под шкафы | 1400х530х | б/вытяж. | металл 3 двери | 1500 ТНшву | 13516.9492 | 15950
1500 ШВДУ / ШВУ / ШВМУ | х600
Подвесная тумба химстойкая под шкафы | 1560х340х | б/вытяж. | алюмин.каркас | 1500 ТНшву-ХС | 15381.3559 | 18150
1500 ШВДУ / ШВМУ | х570 |  | химстойк.пластик
Шкаф в исполнении без воды (не имеющий сливной раковины) можно укомплектовать двумя малыми тумбами или одной большой
Шкаф в исполнении с водой может комплектоваться только одной малой тумбой или большой уменьшенной глубины (менее 400 мм)
Шкафы вытяжные специальные на основе серии ШВМУ
Наименование, комплектация | Размеры |  | Столешница | Модель | Цена без НДС-18% | Цена с НДС
Вытяжные шкафы модульные универсальные в "Химическистойком" исполнении со стеклопластиковым куполом
Шкаф вытяжной модульный | 1280х750х | без воды | керамика KS-12 | 1200 ШВМУк-ХС | 110932.2034 | 130900
универсальный | х2400 |  | Wilsonart | 1200 ШВМУw-ХС | 115593.2203 | 136400
|  |  | Durcon с бортиком | 1200 ШВМУд-ХС | 152881.3559 | 180400
без тумбы |  |  | Мон. керамика | 1200 ШВМУкм-ХС | 152881.3559 | 180400
вытяжная камера - стеклопласт. купол |  |  | М. керамика с брт. | 1200 ШВМУкб-ХС | 176186.4407 | 207900
|  | с водой | керамика KS-12 | 1200 ШВМУкв-ХС | 118389.8305 | 139700
|  |  | Wilsonart | 1200 ШВМУwв-ХС | 123050.8475 | 145200
цельнометаллический |  |  | Durcon с бортиком | 1200 ШВМУдв-ХС | 176186.4407 | 207900
боковые стенки - стекло |  |  | Мон. керамика | 1200 ШВМУкмв-ХС | 176186.4407 | 207900
экран вертикальный - триплекс в алюминиевых |  |  | М. керамика с брт. | 1200 ШВМУкбв-ХС | 197627.1186 | 233200
рамах с системой противовесов | 1580х750х | без воды | керамика KS-12 | 1500 ШВМУк-ХС | 120720.339 | 142450
| х2400 |  | Wilsonart | 1500 ШВМУw-ХС | 126127.1186 | 148830
высота подъёма экрана 800 мм |  |  | Durcon с бортиком | 1500 ШВМУд-ХС | 164067.7966 | 193600
глубина столешницы - 600 мм |  |  | Мон. керамика | 1500 ШВМУкм-ХС | 164067.7966 | 193600
фланец для подкл. к вентиляции - 200 мм |  |  | М. керамика с брт. | 1500 ШВМУкб-ХС | 190169.4915 | 224400
2 брызгозащищенных розетки, 2 АЗС |  | с водой | керамика KS-12 | 1500 ШВМУкв-ХС | 128177.9661 | 151250
|  |  | Wilsonart | 1500 ШВМУwв-ХС | 133584.7458 | 157630
в исполнении "с водой": химически стойкий |  |  | Durcon с бортиком | 1500 ШВМУдв-ХС | 185508.4746 | 218900
кран , сливная раковина и сливной сифон |  |  | Мон. керамика | 1500 ШВМУкмв-ХС | 185508.4746 | 218900
|  |  | М. керамика с брт. | 1500 ШВМУкбв-ХС | 211610.1695 | 249700
| 1880х750х | без воды | керамика KS-12 | 1800 ШВМУк-ХС | 133305.0847 | 157300
| х2400 |  | Wilsonart | 1800 ШВМУw-ХС | 139830.5085 | 165000
|  |  | Durcon с бортиком | 1800 ШВМУд-ХС | 199491.5254 | 235400
|  |  | Мон. керамика | 1800 ШВМУкм-ХС | 199491.5254 | 235400
|  |  | М. керамика с брт. | 1800 ШВМУкб-ХС | 228389.8305 | 269500
|  | с водой | керамика KS-12 | 1800 ШВМУкв-ХС | 139830.5085 | 165000
|  |  | Wilsonart | 1800 ШВМУwв-ХС | 146355.9322 | 172700
|  |  | Durcon с бортиком | 1800 ШВМУдв-ХС | 220932.2034 | 260700
|  |  | Мон. керамика | 1800 ШВМУкмв-ХС | 220932.2034 | 260700
|  |  | М. керамика с брт. | 1800 ШВМУкбв-ХС | 249830.5085 | 294800
Шкафы вытяжные модульные универсальные химстойкие ШВМУ-ХС с нагревательной
стеклокерамической панелью Schott Glass
Панель комфорочного нагрева, 4 места, размер стеклокерамики 600 х 500 мм
Шкаф вытяжной модульный универсальн. | 1280х750х | без воды | керамика KS-12 | 1200 ШВМУк-ХС-эл | 148220.339 | 174900
вытяжная камера - стеклопласт. купол | х2400 | с водой | керамика KS-12 | 1200 ШВМУкв-ХС-эл | 155677.9661 | 183700
экран вертикальный - триплекс в алюминиевых | 1580х750х | без воды | керамика KS-12 | 1500 ШВМУк-ХС-эл | 157542.3729 | 185900
рамах с системой противовесов | х2400 | с водой | керамика KS-12 | 1500 ШВМУкв-ХС-эл | 165000 | 194700
2 брызгозащищенных розетки, 2 АЗС | 1880х750х | без воды | керамика KS-12 | 1800 ШВМУк-ХС-эл | 170593.2203 | 201300
Нагревательная панель | х2400 | с водой | керамика KS-12 | 1800 ШВМУкв-ХС-эл | 177118.6441 | 209000
Нагревательная панель - 2 шт. | 1580х750х | без воды | керамика KS-12 | 1500 ШВДк-ХС-2эл | 194830.5085 | 229900
| х2400 | с водой | Durcon с бортиком | 1500 ШВДд-ХС-2эл | 238644.0678 | 281600
Дополнительная обшивка керамикой боковых и задних стенок вытяжной камеры шкафа типа ШВМ-ХС на высоту 600 мм от столешницы |  |  |  |  | 13516.9492 | 15950
Шкафы вытяжные демонстрационные ШВДУ и модульные универсальные ШВМУ с нагревательной
стеклокерамической панелью Schott Glass
Панель комфорочного нагрева, 4 места, размер стеклокерамики 600 х 500 мм
Шкаф вытяжной демонстрационный | 1280х750х | без воды | керамика KS-12 | 1200 ШВМУк-эл | 97881.3559 | 115500
| х2400 | с водой | керамика KS-12 | 1200 ШВМУкв-эл | 105338.9831 | 124300
экран вертикальный - триплекс в алюминиевых | 1580х750х | без воды | керамика KS-12 | 1500 ШВМУк-эл | 104406.7797 | 123200
рамах с системой противовесов | х2400 | с водой | керамика KS-12 | 1500 ШВМУкв-эл | 111864.4068 | 132000
2 брызгозащищенных розетки, 2 АЗС | 1880х750х | без воды | керамика KS-12 | 1800 ШВМУк-эл | 113728.8136 | 134200
Нагревательная панель | х2400 | с водой | керамика KS-12 | 1800 ШВМУкв-эл | 121186.4407 | 143000
Нагревательная панель - 2 шт. | 1580х750х | без воды | керамика KS-12 | 1500 ШВМУк-2эл | 141694.9153 | 167200
| х2400 | без воды | Durcon с бортиком | 1500 ШВМУд-2эл | 181779.661 | 214500
Дополнительная комплектация к вытяжным шкафам
Наименование, комплектация |  |  |  |  | Цена без НДС-18% | Цена с НДС
Электромеханический подъем экрана | ручной (электромотор, 2-3 кнопки, ИК-датчик движения) |  |  |  | #VALUE! | по запросу
к шкафам ШВМ, ШВМД. ШВМУ, ШВДУ | ручной и с педалью |  |  |  | #VALUE! | по запросу
| автоматический, в зависимости от датчика скорости потока + панель управления и световой барьер |  |  |  | #VALUE! | по запросу
| автоматический и с педалью |  |  |  | #VALUE! | по запросу
Монитор воздушного потока (датчик контроля скорости воздуха) |  |  |  |  | 42288.1356 | 49900
Монитор-контроллер воздушного потока (контроль скорости воздуха и управление вентилятором/возд.заслонкой) |  |  |  |  | 46525.4237 | 54900
Взрывозащитное исполнение: специальные герметичные светильник и выключатель, бронестекло, бронированный электрокабель, |  |  |  |  | 52203.3898 | 61600
Взрывозащищённый светильник |  |  |  |  | 17711.8644 | 20900
Штативная сетка на заднюю стенку |  |  |  |  | 10254.2373 | 12100
Резиновые перчатки установленные в экран |  |  |  |  | 9322.0339 | 11000
Пластиковый поддон под реактивы в тумбу для реактивов 400 х 260 х 60 мм |  |  |  |  | 169.4915 | 200
Дополнительная брызгозащищенная электророзетка на передней панели |  |  |  |  | 338.9831 | 400
Сантехническое оборудование
Замена полипропиленовой на керамическую сливную раковину, для столешниц Wilsonart и керамика KS-12 |  |  |  |  | 8389.8305 | 9900
Полипропиленовая сливная раковина 300х150 мм со сливом |  |  |  |  | 1864.4068 | 2200
Дистанц. кран для воды на переднюю панель и выпуск на стену 90° дл. 100 мм |  |  |  |  | 7923.7288 | 9350
Дистанц. кран для дистилл. (деионизир.) воды на переднюю панель и выпуск на стену 90° дл. 75 мм |  |  |  |  | 11186.4407 | 13200
Дистанционный кран для горюч.газа (серия 2000) на переднюю панель и выпуск на стену 45 ° |  |  |  |  | 7457.6271 | 8800
Дистанционный кран для сжиж.газа (серия 2100) на переднюю панель и выпуск на стену 45 ° |  |  |  |  | 7457.6271 | 8800
Дистанционный кран для вакуума (серия 2200) на переднюю панель и выпуск на стену 45 ° |  |  |  |  | 7457.6271 | 8800
Дистанционный кран для пара (серия 2300) на переднюю панель и выпуск на стену 45 ° |  |  |  |  | 7457.6271 | 8800
Дистанционный кран для сж.воздуха (серия 3000) на переднюю панель и выпуск на стену 45 ° |  |  |  |  | 7457.6271 | 8800
Дистанционный кран для технич.газа (серия 3100) на переднюю панель и выпуск на стену 45 ° |  |  |  |  | 7457.6271 | 8800
Кран для воды с гибкой подводкой для установки на стену |  |  |  |  | 5593.2203 | 6600
Кран для дистилл. (деионизир.) воды с гибкой подводкой для установки на стену |  |  |  |  | 10254.2373 | 12100
Кран для горюч.газа (серия 2000) с гибкой подводкой для установки на стену |  |  |  |  | 6711.8644 | 7920
Кран для сжиж.газа (серия 2100) с гибкой подводкой для установки на стену |  |  |  |  | 6711.8644 | 7920
Кран для вакуума (серия 2200) с гибкой подводкой для установки на стену |  |  |  |  | 6711.8644 | 7920
Кран для пара (серия 2300) с гибкой подводкой для установки на стену |  |  |  |  | 6711.8644 | 7920
Кран для сж.воздуха (серия 3000) с гибкой подводкой для установки на стену |  |  |  |  | 6711.8644 | 7920
Кран для технич.газа (серия 3100) с гибкой подводкой для установки на стену |  |  |  |  | 6711.8644 | 7920
190020, г. Санкт-Петербург, ул. Ул. Бумажная, д. 17, ООО «Медвест»
тел./ф. (812) 447-97-30, т. (812) 327-91-88
E-mail : medwest@lek.ru
http://medwest.ru

## ШВ и ШВУ
Вытяжные шкафы серий ШВ и ШВУ | цельнометаллические с наклонным подъёмом стекла
Цены на базовые комплектации
Наименование, комплектация | Размеры |  | Столешница | Модель | Цена без НДС-18% | Цена с НДС
Шкаф вытяжной серии ШВ с наклонным экраном и опорной тумбой для хранения реактивов с интегрированной вытяжкой
Шкаф вытяжной ШВ | 1200х720х | без воды | керамика KS-12 | 1200 ШВк | 94152.5424 | 111100
цельнометаллический | х2200 |  | нерж/сталь | 1200 ШВн | 94152.5424 | 111100
|  |  | Wilsonart | 1200 ШВw | 98813.5593 | 116600
экран наклонный - триплекс |  |  | Durcon | 1200 ШВд | 144576.2712 | 170600
с системой противовесов |  | с водой | керамика KS-12 | 1200 ШВкв | 101610.1695 | 119900
высота подъёма экрана 670 мм |  |  | нерж/сталь | 1200 ШВнв | 101610.1695 | 119900
|  |  | Wilsonart | 1200 ШВwв | 106271.1864 | 125400
тумба с вытяжкой, 2 поддона под реактивы |  |  | Durcon | 1200 ШВдв | 166016.9492 | 195900
глубина столешницы - 600 мм | 1500х720х2200 | без воды | керамика KS-12 | 1500 ШВк | 107203.3898 | 126500
фланец для подкл. к вентиляции - 200 мм | х2200 |  | нерж/сталь | 1500 ШВн | 107203.3898 | 126500
2 брызгозащищенных розетки, 2 АЗС |  |  | Wilsonart | 1500 ШВw | 112610.1695 | 132880
выдвижной стол |  |  | Durcon | 1500 ШВд | 160050.8475 | 188860
в исполнении "с водой": химически стойкий |  | с водой | керамика KS-12 | 1500 ШВкв | 114661.0169 | 135300
кран , сливная раковина и сливной сифон |  |  | нерж/сталь | 1500 ШВнв | 114661.0169 | 135300
|  |  | Wilsonart | 1500 ШВwв | 120067.7966 | 141680
|  |  | Durcon | 1500 ШВдв | 181491.5254 | 214160
Шкаф вытяжной серии ШВУ с наклонным экраном и не имеет опорной тумбы для хранения реактивов с интегрированной вытяжкой
Вытяжная камера устанавливается на усиленный металлический каркас, а тумба для хранения реактивов предлагается
в качестве опции и при заказе встраивается в каркас.
Шкаф вытяжной универсальный ШВУ | 1200х720х2200 | без воды | керамика KS-12 | 1200 ШВУк | 60033.8983 | 70840
без тумбы | х2200 |  | нерж/сталь | 1200 ШВУн | 60033.8983 | 70840
цельнометаллический |  |  | Wilsonart | 1200 ШВУw | 64694.9153 | 76340
|  |  | Durcon | 1200 ШВУд | 98813.5593 | 116600
экран наклонный - триплекс |  | с водой | керамика KS-12 | 1200 ШВУкв | 67491.5254 | 79640
с системой противовесов |  |  | нерж/сталь | 1200 ШВУнв | 67491.5254 | 79640
высота подъёма экрана 670 мм |  |  | Wilsonart | 1200 ШВУwв | 72152.5424 | 85140
глубина столешницы - 600 мм |  |  | Durcon | 1200 ШВУдв | 120254.2373 | 141900
фланец для подкл. к вентиляции - 200 мм | 1500х720х2200 | без воды | керамика KS-12 | 1500 ШВУк | 67118.6441 | 79200
2 брызгозащищенных розетки, 2 АЗС | х2200 |  | нерж/сталь | 1500 ШВУн | 67118.6441 | 79200
в исполнении "с водой": химически стойкий |  |  | Wilsonart | 1500 ШВУw | 72525.4237 | 85580
кран , сливная раковина и сливной сифон |  |  | Durcon | 1500 ШВУд | 107203.3898 | 126500
|  | с водой | керамика KS-12 | 1500 ШВУкв | 74576.2712 | 88000
|  |  | нерж/сталь | 1500 ШВУнв | 74576.2712 | 88000
|  |  | Wilsonart | 1500 ШВУwв | 79983.0508 | 94380
|  |  | Durcon | 1500 ШВУдв | 128644.0678 | 151800
Подвесная тумба малая под шкафы | 400х530х600 | б/вытяж. |  | ТНшву | 8203.3898 | 9680
ШВД / ШВУ / ШВМУ |  | с вытяж. |  | Тншву/втж | 12305.0847 | 14520
Подвесная тумба большая под шкафы | 1100х530х600 | б/вытяж. |  | 1200 ТНшву | 11279.661 | 13310
1200 ШВД / ШВУ / ШВМУ
Подвесная тумба большая под шкафы | 1400х530х600 | б/вытяж. |  | 1500 ТНшву | 13516.9492 | 15950
1500 ШВД / ШВУ / ШВМУ
Наименование, комплектация | Размеры |  | Столешница | Модель | Цена без НДС-18% | Цена с НДС
Шкафы вытяжные специальные на основе серий ШВ и ШВУ
Вытяжные шкафы в исполнении "Химическистойкие" серий ШВ-ХС и ШВУ-ХС
Шкаф вытяжной цельнометаллический | 1200х720х2200 | без воды | керамика KS-12 | 1200 ШВк-ХС | 144491.5254 | 170500
вытяжная камера - стеклопластиковый купол |  |  | Wilsonart | 1200 ШВw-ХС | 149152.5424 | 176000
экран наклонный - триплекс с системой |  |  | Durcon | 1200 ШВд-ХС | 194915.2542 | 230000
противовесов, высота подъёма 670 мм |  | с водой | керамика KS-12 | 1200 ШВкв-ХС | 151949.1525 | 179300
тумба с вытяжкой - металл |  |  | Wilsonart | 1200 ШВwв-ХС | 156610.1695 | 184800
2 поддона под реактивы |  |  | Durcon | 1200 ШВдв-ХС | 216355.9322 | 255300
2 брызгозащищенных розетки, 2 АЗС | 1500х720х2200 | без воды | керамика KS-12 | 1500 ШВк-ХС | 163135.5932 | 192500
|  |  | Wilsonart | 1500 ШВw-ХС | 168728.8136 | 199100
|  |  | Durcon | 1500 ШВд-ХС | 213559.322 | 252000
|  | с водой | керамика KS-12 | 1500 ШВкв-ХС | 170593.2203 | 201300
|  |  | Wilsonart | 1500 ШВwв-ХС | 176186.4407 | 207900
выдвижной стол |  |  | Durcon | 1500 ШВдв-ХС | 235000 | 277300
ШВУ-ХС - без тумбы | 1200х720х2200 | без воды | керамика KS-12 | 1200 ШВУк-ХС | 110932.2034 | 130900
|  |  | Wilsonart | 1200 ШВУw-ХС | 115593.2203 | 136400
|  |  | Durcon | 1200 ШВУд-ХС | 154830.5085 | 182700
в исполнении "с водой": химически стойкий |  | с водой | керамика KS-12 | 1200 ШВУкв-ХС | 118389.8305 | 139700
дистанционный кран, сливная раковина |  |  | Wilsonart | 1200 ШВУwв-ХС | 123050.8475 | 145200
и сливной сифон |  |  | Durcon | 1200 ШВУдв-ХС | 176271.1864 | 208000
| 1500х720х2200 | без воды | керамика KS-12 | 1500 ШВУк-ХС | 120254.2373 | 141900
|  |  | Wilsonart | 1500 ШВУw-ХС | 125847.4576 | 148500
|  |  | Durcon | 1500 ШВУд-ХС | 166949.1525 | 197000
|  | с водой | керамика KS-12 | 1500 ШВУкв-ХС | 127711.8644 | 150700
|  |  | Wilsonart | 1500 ШВУwв-ХС | 133305.0847 | 157300
|  |  | Durcon | 1500 ШВУдв-ХС | 188389.8305 | 222300
Вытяжные шкафы для работы с плавиковой (фтороводородной) кислотой
Шкаф вытяжной цельнометаллический | 1200х720х2200 | без воды | керамика KS-12 | 1200 ШВк-ХС-Lex | 158008.4746 | 186450
вытяжная камера - стеклопластиковый купол |  |  | Wilsonart | 1200 ШВw-ХС-Lex | 162669.4915 | 191950
экран наклонный - поликарбонат Lexan с системой |  |  | Durcon | 1200 ШВд-ХС-Lex | 208432.2034 | 245950
противовесов, высота подъёма 670 мм |  | с водой | керамика KS-12 | 1200 ШВкв-ХС-Lex | 165466.1017 | 195250
тумба с вытяжкой - металл |  |  | Wilsonart | 1200 ШВwв-ХС-Lex | 170127.1186 | 200750
2 поддона под реактивы |  |  | Durcon | 1200 ШВдв-ХС-Lex | 229872.8814 | 271250
2 брызгозащищенных розетки, 2 АЗС | 1500х720х2200 | без воды | керамика KS-12 | 1500 ШВк-ХС-Lex | 179915.2542 | 212300
|  |  | Wilsonart | 1500 ШВw-ХС-Lex | 185508.4746 | 218900
|  |  | Durcon | 1500 ШВд-ХС-Lex | 230338.9831 | 271800
|  | с водой | керамика KS-12 | 1500 ШВкв-ХС-Lex | 187372.8814 | 221100
|  |  | Wilsonart | 1500 ШВwв-ХС-Lex | 192966.1017 | 227700
выдвижной стол |  |  | Durcon | 1500 ШВдв-ХС-Lex | 251779.661 | 297100
ШВУХС - без тумбы | 1200х720х2200 | без воды | керамика KS-12 | 1200 ШВУк-ХС-Lex | 124449.1525 | 146850
|  |  | Wilsonart | 1200 ШВУwХС-Lex | 129110.1695 | 152350
|  |  | Durcon | 1200 ШВУд-ХС-Lex | 168347.4576 | 198650
в исполнении "с водой": химически стойкий |  | с водой | керамика KS-12 | 1200 ШВУкв-ХС-Lex | 131906.7797 | 155650
дистанционный кран, сливная раковина |  |  | Wilsonart | 1200 ШВУwв-ХС-Lex | 136567.7966 | 161150
и сливной сифон |  |  | Durcon | 1200 ШВУдв-ХС-Lex | 189788.1356 | 223950
| 1500х720х2200 | без воды | керамика KS-12 | 1500 ШВУк-ХС-Lex | 137033.8983 | 161700
|  |  | Wilsonart | 1500 ШВУw-ХС-Lex | 142627.1186 | 168300
|  |  | Durcon | 1500 ШВУд-ХС-Lex | 183728.8136 | 216800
|  | с водой | керамика KS-12 | 1500 ШВУкв-ХСв-Lex | 144491.5254 | 170500
|  |  | Wilsonart | 1500 ШВУwв-ХСв-Lex | 150084.7458 | 177100
|  |  | Durcon | 1500 ШВУдв-ХС-Lex | 205169.4915 | 242100
Вытяжные шкафы в исполнении "Нерж/сталь" с камерой из нержавеющей стали
Шкаф вытяжной цельнометаллический | 1200х720х2200 | без воды | керамика KS-12 | 1200 ШВк-Н | 139830.5085 | 165000
вытяжная камера - нержавеющая сталь |  |  | нерж/сталь | 1200 ШВн-Н | 139830.5085 | 165000
экран наклонный - триплекс |  |  | Durcon | 1200 ШВд-Н | 179915.2542 | 212300
с системой противовесов |  | с водой | керамика KS-12 | 1200 ШВкв-Н | 146355.9322 | 172700
высота подъёма экрана 670 мм |  |  | нерж/сталь | 1200 ШВнв-Н | 146355.9322 | 172700
2 брызгозащищенных розетки, 2 АЗС |  |  | Durcon | 1200 ШВдв-Н | 201355.9322 | 237600
| 1500х720х2200 | без воды | керамика KS-12 | 1500 ШВк-Н | 159406.7797 | 188100
тумба с вытяжкой, 2 поддона под реактивы |  |  | нерж/сталь | 1500 ШВн-Н | 159406.7797 | 188100
глубина столешницы - 600 мм |  |  | Durcon | 1500 ШВд-Н | 198559.322 | 234300
фланец для подкл. к вентиляции - 200 мм |  | с водой | керамика KS-12 | 1500 ШВкв-Н | 165932.2034 | 195800
в исполнении "с водой": химически стойкий |  |  | нерж/сталь | 1500 ШВнв-Н | 165932.2034 | 195800
кран , сливная раковина и сливной сифон |  |  | Durcon | 1500 ШВдв-Н | 220000 | 259600
Вытяжные шкафы для определения парафинов по ГОСТ 11851-85 (высота в вытяжной камере 1900 мм) |  |  |  |  | 0 | 0
Шкаф вытяжной цельнометаллический | 1200х720х2200 | с водой | керамика KS-12 | 1200 ШВоп | 128793.2203 | 151976
тумба с вытяжкой, 1 поддон под реактивы | 1500х720х2200 | с водой | керамика KS-12 | 1500 ШВоп | 144379.661 | 170368
Наименование, комплектация | Размеры |  | Столешница | Модель | Цена без НДС-18% | Цена с НДС
Вытяжные шкафы взрывозащищенные
Шкаф укомплектован взрывозащищёнными светильником и выключателем, бронированными стеклом и электрокабелем
Шкаф вытяжной цельнометаллический | 1500х720х2200 | без воды | керамика KS-12 | 1500 ШВк-взр | 159406.7797 | 188100
экран наклонный - бронестекло |  |  | нерж/сталь | 1500 ШВн-взр | 159406.7797 | 188100
с системой противовесов |  |  | Durcon | 1500 ШВд-взр | 203779.661 | 240460
высота подъёма экрана 670 мм |  | с водой | керамика KS-12 | 1500 ШВкв-взр | 166864.4068 | 196900
в исполнении "с водой": химически стойкий |  |  | нерж/сталь | 1500 ШВнв-взр | 166864.4068 | 196900
кран, сливная раковина и сливной сифон |  |  | Durcon | 1500 ШВдв-взр | 225220.339 | 265760
мойка глубиной 300 мм из стеклопластика | одинарная мойка |  | керамика KS-12 | 1500 ШВк-гм.взр | 174322.0339 | 205700
мойка глубиной 300 мм из полипропилена |  |  | керамика KS-12 | 1500 ШВпп/к-гм-взр | 180661.0169 | 213180
мойка глубиной 140 мм из нерж/стали |  |  | нерж/сталь | 1500 ШВн-н.быт.взр | 163601.6949 | 193050
мойка глубиной 280 мм из Durcon |  |  | Durcon | 1500 ШВд-гм.взр | 237245.7627 | 279950
2 мойки глубиной 300 мм из стеклопластика | двойные мойки |  | керамика KS-12 | 1500 ШВк-2гм.взр | 186906.7797 | 220550
2 мойки глубиной 300 мм из полипропилена |  |  | керамика KS-12 | 1500 ШВпп/к-2гм-взр | 186906.7797 | 220550
2 мойки глубиной 140 мм из нерж/стали |  |  | нерж/сталь | 1500 ШВн-2н.быт.взр | 140016.9492 | 194260
2 мойки глубиной 280 мм из Durcon |  |  | Durcon | 1500 ШВд-2гм.взр | 277983.0508 | 328020
Вытяжные шкафы с мойками
мойка глубиной 300 мм из стеклопластика | 1200х720х2200 |  | керамика KS-12 | 1200 ШВк-гм | 104686.4407 | 123530
мойка глубиной 300 мм из полипропилена |  |  | Wilsonart | 1200 ШВпп/w-гм | 110279.661 | 130130
мойка глубиной 280 мм из Durcon |  |  | Durcon | 1200 ШВд-гм | 175720.339 | 207350
мойка глубиной 140 мм из нерж/стали | 1500х720х2200 |  | нерж/сталь | 1500 ШВн-н.быт | 111398.3051 | 131450
мойка глубиной 300 мм из стеклопластика |  |  | керамика KS-12 | 1500 ШВк-гм | 122118.6441 | 144100
мойка глубиной 300 мм из полипропилена |  |  | Wilsonart | 1500 ШВпп/w-гм | 128457.6271 | 151580
мойка глубиной 280 мм из Durcon |  |  | Durcon | 1500 ШВд-гм | 185042.3729 | 218350
2 мойки глубиной 300 мм из стеклопластика | 1500х720х2200 |  | керамика KS-12 | 1500 ШВк-2гм | 134703.3898 | 158950
2 мойки глубиной 300 мм из полипропилена |  |  | Wilsonart | 1500 ШВпп/w-2гм | 134703.3898 | 158950
2 мойки глубиной 280 мм из Durcon |  |  | Durcon | 1500 ШВд-2гм | 225779.661 | 266420
2 мойки глубиной 140 мм из нерж/стали |  |  | нерж/сталь | 1500 ШВн-2н.быт | 112423.7288 | 132660
Возможна доукомплектация различными смесителями и сушилками для посуды - см. раздел Столы-мойки
Дополнительная комплектация к вытяжным шкафам
Наименование, комплектация |  |  |  |  | Цена без НДС-18% | Цена с НДС
Взрывозащитное исполнение: специальные герметичные светильник и выключатель, бронестекло, бронированный электрокабель, |  |  |  |  | 52203.3898 | 61600
Взрывозащищённый светильник |  |  |  |  | 17711.8644 | 20900
Штативная сетка на заднюю стенку |  |  |  |  | 10254.2373 | 12100
Резиновые перчатки установленные в экран |  |  |  |  | 9322.0339 | 11000
Выдвижные съёмные поддоны под реактивы в тумбе (2 шт.) |  |  |  |  | 6152.5424 | 7260
Выдвижные ящики под реактивы в тумбе (2 шт.) |  |  |  |  | 1025.4237 | 1210
Пластиковый поддон под реактивы в тумбу для реактивов 400 х 260 х 60 мм |  |  |  |  | 169.4915 | 200
Пластиковое покрытие тумбы с вытяжкой под реактивы |  |  |  |  | 12305.0847 | 14520
Дополнительная брызгозащищенная электророзетка на передней панели |  |  |  |  | 338.9831 | 400
Сантехническое оборудование
Замена полипропиленовой на керамическую сливную раковину, для столешниц Wilsonart и керамика KS-12 |  |  |  |  | 8389.8305 | 9900
Полипропиленовая сливная раковина 300х150 мм со сливом |  |  |  |  | 1864.4068 | 2200
Дистанц. кран для воды на переднюю панель и выпуск на стену 90° дл. 100 мм |  |  |  |  | 7923.7288 | 9350
Дистанц. кран для дистилл. (деионизир.) воды на переднюю панель и выпуск на стену 90° дл. 75 мм |  |  |  |  | 11186.4407 | 13200
Дистанционный кран для горюч.газа (серия 2000) на переднюю панель и выпуск на стену 45 ° |  |  |  |  | 7457.6271 | 8800
Дистанционный кран для сжиж.газа (серия 2100) на переднюю панель и выпуск на стену 45 ° |  |  |  |  | 7457.6271 | 8800
Дистанционный кран для вакуума (серия 2200) на переднюю панель и выпуск на стену 45 ° |  |  |  |  | 7457.6271 | 8800
Дистанционный кран для пара (серия 2300) на переднюю панель и выпуск на стену 45 ° |  |  |  |  | 7457.6271 | 8800
Дистанционный кран для сж.воздуха (серия 3000) на переднюю панель и выпуск на стену 45 ° |  |  |  |  | 7457.6271 | 8800
Дистанционный кран для технич.газа (серия 3100) на переднюю панель и выпуск на стену 45 ° |  |  |  |  | 7457.6271 | 8800
Кран для воды с гибкой подводкой для установки на стену |  |  |  |  | 5593.2203 | 6600
Кран для дистилл. (деионизир.) воды с гибкой подводкой для установки на стену |  |  |  |  | 9322.0339 | 11000
Кран для горюч.газа (серия 2000) с гибкой подводкой для установки на стену |  |  |  |  | 6711.8644 | 7920
Кран для сжиж.газа (серия 2100) с гибкой подводкой для установки на стену |  |  |  |  | 6711.8644 | 7920
Кран для вакуума (серия 2200) с гибкой подводкой для установки на стену |  |  |  |  | 6711.8644 | 7920
Кран для пара (серия 2300) с гибкой подводкой для установки на стену |  |  |  |  | 6711.8644 | 7920
Кран для сж.воздуха (серия 3000) с гибкой подводкой для установки на стену |  |  |  |  | 6711.8644 | 7920
Кран для технич.газа (серия 3100) с гибкой подводкой для установки на стену |  |  |  |  | 6711.8644 | 7920
190020, г. Санкт-Петербург, ул. Ул. Бумажная, д. 17, ООО «Медвест»
тел./ф. (812) 447-97-30, т. (812) 327-91-88
E-mail : medwest@lek.ru
http://medwest.ru

## ШВ Специальные
Наименование, комплектация | Размеры |  | Столешница | Модель | Цена без НДС-18% | Цена с НДС
Вытяжные шкафы для нагревательных и муфельных печей
без экрана | 980х900х | б/роз. | керамика KS-12 | 980 ШВнп | 22372.8814 | 26400
| х2200 | с розет. | керамика KS-12 | 980 ШВнп с роз. | 25635.5932 | 30250
без экрана | 1200х900х | с розет. | керамика KS-12 | 1200 ШВнп | 31694.9153 | 37400
с экраном триплекс на противовесах | х2200 |  | керамика KS-12 | 1200 ШВнп-ст | 66652.5424 | 78650
без экрана | 1500х900х | с розет. | керамика KS-12 | 1500 ШВнп | 36355.9322 | 42900
с экраном триплекс на противовесах | х2200 |  | керамика KS-12 | 1500 ШВнп-ст | 75881.3559 | 89540
Вытяжные шкафы со встроенной титровальной установкой
без экрана | 1200х600х2200 |  | керамика KS-12 | 1200 ШВт | 54067.7966 | 63800
с экраном триплекс на противовесах | 1200х600х2200 |  | керамика KS-12 | 1200 ШВт-ст | 71779.661 | 84700
без экрана | 1500х600х2200 |  | керамика KS-12 | 1500 ШВт | 68050.8475 | 80300
с экраном триплекс на противовесах | 1500х600х2200 |  | керамика KS-12 | 1500 ШВт-ст | 85762.7119 | 101200
Вытяжные зонты
Зонт вытяжной малый, фланец диаметром 200 мм | 500х500х450 |  | окраш.металл | 500 ЗВ | 7084.7458 | 8360
Зонт вытяжной большой, фланец диаметром 200 мм | 1000х500х450 |  | окраш.металл | 1000 ЗВ | 8855.9322 | 10450
Зонт вытяжной малый, фланец диаметром 200 мм | 500х500х450 |  | оцинковка | 500 ЗВ-оц | 7084.7458 | 8360
Зонт вытяжной большой, фланец диаметром 200 мм | 1000х500х450 |  | оцинковка | 1000 ЗВ-оц | 8855.9322 | 10450
Зонт вытяжной малый, фланец диаметром 200 мм | 500х500х450 |  | нержав.сталь | 500 ЗВ-Н | 11652.5424 | 13750
Зонт вытяжной большой, фланец диаметром 200 мм | 1000х500х450 |  | нержав.сталь | 1000 ЗВ-Н | 17618.6441 | 20790
190020, г. Санкт-Петербург, ул. Ул. Бумажная, д. 17, ООО «Медвест»
тел./ф. (812) 447-97-30, т. (812) 327-91-88
E-mail : medwest@lek.ru
http://medwest.ru

## Вентиляция
Вентиляционное оборудование для вытяжных шкафов
Наименование, комплектация |  |  |  | Цена без НДС-18% | Цена с НДС
Вентиляторы канальные
Пластиковые
Вытяжной вентилятор канальный (Испания), пластик для шкафа под реактивы, IP-44, 150-180 куб. в час, вход Ø100 мм |  |  |  | 8898.3051 | 10500
Вытяжной вентилятор канальный (Испания), пластик для шкафа под реактивы, IP-44, 200-240 куб. в час, вход Ø100 мм |  |  |  | 11016.9492 | 13000
Вытяжной вентилятор канальный (Испания), пластик для шкафа под реактивы, IP-44, 300-360 куб. в час, вход Ø125 мм |  |  |  | 14745.7627 | 17400
Вытяжной вентилятор канальный (Испания), пластик, для установки на вытяж.шкаф, IP-44, 500-580 куб. в час, вход Ø150 мм |  |  |  | 16864.4068 | 19900
Вытяжной вентилятор канальный (Испания), пластик, для установки на вытяж.шкаф, IP-44, 900-1100 куб. в час, вход Ø200 мм |  |  |  | 23389.8305 | 27600
Вытяжной вентилятор канальный (Испания), пластик, для установки на вытяж.шкаф, IP-44, 1100-1300 куб. в час, вход Ø250 мм |  |  |  | 40169.4915 | 47400
Вытяжной вентилятор канальный (Испания), пластик, для установки на вытяж.шкаф, IP-44, 1600-2000 куб. в час, вход Ø315 мм |  |  |  | 42203.3898 | 49800
Металлические
Вытяжной вентилятор канальный (Испания), металл, для установки на вытяжной шкаф, IP-44, 900-950 куб. в час, вход Ø200 мм |  |  |  | 9576.2712 | 11300
Вытяжной вентилятор канальный (Испания), металл, для установки на вытяжной шкаф, IP-44, 1000-1050 куб. в час, вход Ø250 мм |  |  |  | 10338.9831 | 12200
Вытяжной вентилятор канальный (Испания), металл, для установки на вытяжной шкаф, IP-44, 1700-1800 куб. в час, вход Ø315 мм |  |  |  | 15000 | 17700
Взрывозащищенные
Вытяжной вентилятор канальный взрывозащищенный (Швеция) пластиковый для установки на вытяжной шкаф, IP-44, 1000-1100куб. в час, вход Ø315 мм, трансформатор и регулятор скорости пятиступенчатый |  |  |  | 245677.9661 | 289900
Вентиляторы центробежные (радиальные)
Вентиляторы центробежные (радиальные) химстойкие для работы с парами кислот и щелочей
Вытяжной вентилятор химстойкий (Испания, Франция) полипропиленовые корпус и крыльчатка, IP-55, 600 куб в ч., переходник 200/140 пластиковый |  |  |  | 0
Вытяжной вентилятор химстойкий (Испания, Франция) полипропиленовые корпус и крыльчатка, IP-55, 700 куб в ч., переходник 200/140 |  |  |  | 0
Вытяжной вентилятор химстойкий (Испания, Франция) полипропиленовые корпус и крыльчатка, IP-55, 800 куб в ч., переходник 200/160 пластиковый |  |  |  | 0
Вытяжной вентилятор химстойкий (Испания, Франция) полипропиленовые корпус и крыльчатка, IP-55, 900 куб в ч., переходник 200/160 пластиковый |  |  |  | 0
Вытяжной вентилятор химстойкий (Испания, Франция) полипропиленовые корпус и крыльчатка, IP-55, 1100 куб в ч., переходник 200/160 пластиковый |  |  |  | 0
Вытяжной вентилятор химстойкий (Испания, Франция) полипропил. корпус и крыльчатка, IP-55, 1200 куб в ч., вход Ø200 мм |  |  |  | 80762.7119 | 95300
Вытяжной вентилятор химстойкий (Испания, Франция) полипропиленовые корпус и крыльчатка, IP-55, 1600 куб в ч., переходник 200/160 пластиковый |  |  |  | 0
Вытяжной вентилятор химстойкий (Испания, Франция) полипропил. корпус и крыльчатка, IP-55, 1900 куб в ч., вход Ø200 мм |  |  |  | 158050.8475 | 186500
Вытяжной вентилятор химстойкий (Испания, Франция) полипропил. корпус и крыльчатка, IP-55, 2800 куб в ч., вход Ø250 мм |  |  |  | 129915.2542 | 153300
Вытяжной вентилятор химстойкий (Испания, Франция) полипропил. корпус и крыльчатка, IP-55, 3000 куб в ч. |  |  |  | 0
Вытяжной вентилятор химстойкий (Испания, Франция) полипропил. корпус и крыльчатка, IP-55, 3500 куб в ч., вход Ø200 мм |  |  |  | 172245.7627 | 203250
Вытяжной вентилятор химстойкий (Испания, Франция) полипропил. корпус и крыльчатка, IP-55, 3650 куб в ч., вход Ø250 мм |  |  |  | 254067.7966 | 299800
Вытяжной вентилятор химстойкий (Испания, Франция) полипропиленовые корпус и крыльчатка, IP-55, 4200 куб в ч., переходник 200/250 пластиковый |  |  |  | 0
Вытяжной вентилятор химстойкий (Испания, Франция) полипропиленовые корпус и крыльчатка, IP-55, 11200 куб в ч., переходник 200/400 пластиковый |  |  |  | 0
Вытяжной вентилятор химстойкий (Испания, Франция) полипропиленовые корпус и крыльчатка, IP-55, 5800 куб в ч., переходник 200/315 пластиковый |  |  |  | 0
Наименование, комплектация |  |  |  | Цена без НДС-18% | Цена с НДС
Вентиляторы центробежные (радиальные) с металлическими корпусом и крыльчаткой
на 1 вытяжной шкаф (0,8 - 1,7 тыс. куб. м. в час)
Вытяжной вентилятор радиальный с корпусом из оцинкованной стали, переходник 200/250 мм |  |  |  | 12694.9153 | 14980
Вытяжной вентилятор радиальный с корпусом из нержавеющей стали, или (под заказ) из разнородных цветных металлов, переходник 200/250 мм |  |  |  | 25084.7458 | 29600
Вытяжной вентилятор радиальный с корпусом из разнородных цветных металлов с взрывозащищенной электрикой и взрывозащищенным двигателем, переходник 200/250 мм |  |  |  | 20508.4746 | 24200
Вытяжной вентилятор радиальный с корпусом из нержавеющей стали с взрывозащищенной электрикой и взрывозащищенным двигателем, переходник 200/250 мм |  |  |  | 30847.4576 | 36400
на 2-3 вытяжных шкафа (1,8 - 3,5 тыс. куб. м. в час)
Вытяжной вентилятор радиальный с корпусом из оцинкованной стали, переходник 200/315 мм |  |  |  | 16906.7797 | 19950
Вытяжной вентилятор радиальный с корпусом из нержавеющей стали, или (под заказ) из разнородных цветных металлов, переходник 200/315 мм |  |  |  | 36915.2542 | 43560
Вытяжной вентилятор радиальный с корпусом из разнородных цветных металлов с взрывозащищенной электрикой и взрывозащищенным двигателем, переходник 200/315 мм |  |  |  | 23262.7119 | 27450
Вытяжной вентилятор радиальный с корпусом из нержавеющей стали с взрывозащищенной электрикой и взрывозащищенным двигателем, переходник 200/315 мм |  |  |  | 45169.4915 | 53300
Вариаторы частоты
Однофазные |  |  | семисторный | 4152.5424 | 4900
|  |  | транзисторный | 6949.1525 | 8200
Трехфазные |  |  |  | 12584.7458 | 14850
Фильтры
Фильтр воздушный на воздуховод 200 мм, металл |  |  |  | 2237.2881 | 2640
Фильтр угольный на воздуховод 200 мм, металл |  |  |  | 0
Фильтры с угольными картриджами в полипропиленовом крпусе |  |  |  |  | в евро
Полипропиленовый карбокс-фильтр с 4 угольными картриджами, вход-выход диаметром 250 мм (Италия) |  |  | BE4 | 1440.678 | 1700
|  |  | B4 | 2288.1356 | 2700
Полипропиленовый карбокс-фильтр с 6 угольными картриджами, вход-выход диаметром 250 мм (Италия) |  |  | BE6 | 1525.4237 | 1800
|  |  | B6 | 2627.1186 | 3100
Полипропиленовый карбокс-фильтр с 4 угольными картриджами, вход-выход диаметром 250 мм (Италия) со встроенным вентилятором 1300 куб.м/час |  |  |  | 2288.1356 | 2700
Полипропиленовый карбокс-фильтр с 6 угольными картриджами, вход-выход диаметром 250 мм (Италия) со встроенным вентилятором 1300 куб.м/час |  |  |  | 2627.1186 | 3100
Ионообменные фильтры
|  | Производительность | 500 куб.м. в ч. | 745762.7119 | 880000
|  |  | 1000 куб.м. в ч. | 885593.2203 | 1045000
|  |  | 3000 куб.м. в ч. | 1351694.9153 | 1595000
|  |  | 5000 куб.м. в ч. | 1584745.7627 | 1870000
|  |  | 10000 куб.м. в ч. | 1864406.7797 | 2200000
Комбинированные фильтры
|  | Производительность | 500 куб.м. в ч. | 1211864.4068 | 1430000
|  |  | 1000 куб.м. в ч. | 1305084.7458 | 1540000
|  |  | 3000 куб.м. в ч. | 1957627.1186 | 2310000
|  |  | 5000 куб.м. в ч. | 2237288.1356 | 2640000
|  |  | 10000 куб.м. в ч. | 2703389.8305 | 3190000
Пластиковые вытяжные рукава
Настольные
Двухсекционный | диам. 75 мм, длина 400 + 350 мм, с шибером |  |  | 8474.5763 | 10000
Трехсекционный | диам. 75 мм, длина 500 + 520 + 370 мм, с шибером |  |  | 22033.8983 | 26000
Потолочные
Трехсекционный | диам. 75-110 мм, длина 300 + 1250 + 320 мм, с шибером |  |  | 86779.661 | 102400
Четырехсекционный | диам. 75-90 мм, длина 990/860+550/350+720/550 + 520/450 + 370мм, с шибером |  |  | 32203.3898 | 38000
| диам. 110 мм, длина 990/860+550/350+720/550 + 520/450 + 370мм, с шибером |  |  | 44576.2712 | 52600
Настенный
Четырехсекционный | диам. 75-90 мм, длина 990/860+550/350+720/550 + 520/450 + 370мм, с шибером |  |  | 32203.3898 | 38000
Наименование, комплектация |  |  |  | Цена без НДС-18% | Цена с НДС
Шибера (воздушные заслонки, дроссель-клапаны)
Шибер (регулируемая заслонка) воздушного потока на воздуховод 200 мм, металл |  |  |  | 2563.5593 | 3025
Шибер (регулируемая заслонка) воздушного потока на воздуховод 200 мм, металл, с механическим управлением |  |  |  | 8110.1695 | 9570
Шибер (регулируемая заслонка) воздушного потока на воздуховод 200 мм, металл, с электронным управлением (открыто-закрыто) |  |  |  | 19110.1695 | 22550
Шибер (регулируемая заслонка) воздушного потока на воздуховод 200 мм, металл, с электронным управлением и плавной регулировкой угла открытия |  |  |  | 31694.9153 | 37400
Шибер (регулируемая заслонка) воздушного потока на воздуховод 200 мм, нерж.сталь |  |  |  | 4288.1356 | 5060
Шибер (регулируемая заслонка) воздушного потока на воздуховод 200 мм, нерж.сталь с механическим управлением |  |  |  | 10067.7966 | 11880
Шибер (регулируемая заслонка) воздушного потока на воздуховод 200 мм, нерж.сталь с электронным управлением (открыто-закрыто) |  |  |  | 22186.4407 | 26180
Шибер (регулируемая заслонка) воздушного потока на воздуховод 200 мм, нерж.сталь с электронным управлением и плавной регулировкой угла открытия |  |  |  | 33559.322 | 39600
Шибер (регулируемая заслонка) воздушного потока на воздуховод 200 мм, пластик |  |  |  | 5593.2203 | 6600
Шибер (регулируемая заслонка) воздушного потока на воздуховод 200 мм,пластик, с механическим управлением |  |  |  | 11186.4407 | 13200
Шибер (регулируемая заслонка) воздушного потока на воздуховод 200 мм, пластик, с электронным управлением (открыто-закрыто) |  |  |  | 23305.0847 | 27500
Шибер (регулируемая заслонка) воздушного потока на воздуховод 200 мм, пластик, с электронным управлением и плавной регулировкой угла открытия |  |  |  | 35423.7288 | 41800
Шибер (регулируемая заслонка) воздушного потока на воздуховод 250 мм, пластик |  |  |  | 8389.8305 | 9900
Шибер (регулируемая заслонка) воздушного потока на воздуховод 250 мм,пластик, с механическим управлением |  |  |  | 13983.0508 | 16500
Шибер (регулируемая заслонка) воздушного потока на воздуховод 250 мм, пластик, с электронным управлением (открыто-закрыто) |  |  |  | 27033.8983 | 31900
Шибер (регулируемая заслонка) воздушного потока на воздуховод 250 мм, пластик, с электронным управлением и плавной регулировкой угла открытия |  |  |  | 37288.1356 | 44000
Регулятор-анализатор расхода воздуха |  |  |  | #VALUE! | по запросу
Воздуховоды
Комплект алюминиевых воздуховодов диаметром 200 мм с фурнитурой - 3 погон/метра, тройник, хомуты. |  |  |  | 3169.4915 | 3740
Комплект алюминиевых воздуховодов диаметром 100 мм с фурнитурой - 3 погон/метра, тройник, хомуты. |  |  |  | 5966.1017 | 7040
Комплект воздуховодов диаметром 200 мм, металл - 3 погон/метра |  |  |  | 1957.6271 | 2310
Комплект воздуховодов диаметром 250 мм, металл - 3 погон/метра |  |  |  | 2610.1695 | 3080
Комплект воздуховодов диаметром 315 мм, металл - 3 погон/метра |  |  |  | 3262.7119 | 3850
Комплект воздуховодов диаметром 200 мм, нерж.сталь - 3 погон/метра |  |  |  | 15381.3559 | 18150
Комплект воздуховодов диаметром 250 мм, нерж.сталь - 3 погон/метра |  |  |  | 19016.9492 | 22440
Комплект воздуховодов диаметром 315 мм, нерж.сталь - 3 погон/метра |  |  |  | 23864.4068 | 28160
Комплект гибких пластиковых воздуховодов диаметром 200 мм с фурнитурой - 5 погон/метров, тройник, хомуты. |  |  |  | 12584.7458 | 14850
Пластиковый воздуховод (жесткий) диаметром 200 мм - за 1 погон/метр |  |  |  | 4288.1356 | 5060
Пластиковый воздуховод (жесткий) диаметром 250 мм - за 1 погон/метр |  |  |  | 4661.0169 | 5500
Пластиковый воздуховод (жесткий) диаметром 315 мм - за 1 погон/метр |  |  |  | 6059.322 | 7150
Комплект гибких алюминиевых воздуховодов диаметром 100 мм - 3 погон/метра |  |  |  | 932.2034 | 1100
Комплект гибких алюминиевых воздуховодов диаметром 200 мм - 3 погон/метра |  |  |  | 1864.4068 | 2200
Комплект гибких алюминиевых воздуховодов диаметром 250 мм - 3 погон/метра |  |  |  | 2144.0678 | 2530
Комплект гибких алюминиевых воздуховодов диаметром 315 мм - 3 погон/метра |  |  |  | 2516.9492 | 2970
Тройники, колена (отводы), переходы
Тройник 100/100/100 металл |  |  |  | 326.2712 | 385
Тройник 160/160/160 металл |  |  |  | 419.4915 | 495
Тройник 200/200/200 металл |  |  |  | 512.7119 | 605
Тройник 250/250/250 металл |  |  |  | 699.1525 | 825
Тройник 315/315/315 металл |  |  |  | 932.2034 | 1100
Тройник 100/100/100 нерж.сталь |  |  |  | 2144.0678 | 2530
Тройник 160/160/160 нерж.сталь |  |  |  | 2237.2881 | 2640
Тройник 200/200/200 нерж.сталь |  |  |  | 2470.339 | 2915
Тройник 250/250/250 нерж.сталь |  |  |  | 2703.3898 | 3190
Тройник 315/315/315 нерж.сталь |  |  |  | 3915.2542 | 4620
Тройник 100/100/100 пластик |  |  |  | 577.9661 | 682
Тройник 200/200/200 пластик |  |  |  | 4427.9661 | 5225
Тройник 250/250/250 пластик |  |  |  | 5686.4407 | 6710
Тройник 315/315/315 пластик |  |  |  | 6991.5254 | 8250
Возможно изготовление нестандартных тройников пример: 200/100/200 и.т.д.
Наименование, комплектация |  |  |  | Цена без НДС-18% | Цена с НДС
Колена (отводы), переходы
Колено (поворот 90 гр.) диаметром 100 мм, металл |  |  |  | 326.2712 | 385
Колено (поворот 90 гр.) диаметром 160 мм, металл |  |  |  | 512.7119 | 605
Колено (поворот 90 гр.) диаметром 200 мм, металл |  |  |  | 605.9322 | 715
Колено (поворот 90 гр.) диаметром 250 мм, металл |  |  |  | 838.9831 | 990
Колено (поворот 90 гр.) диаметром 315 мм, металл |  |  |  | 1025.4237 | 1210
Колено (поворот 90 гр.) диаметром 100 мм, нерж.сталь |  |  |  | 1864.4068 | 2200
Колено (поворот 90 гр.) диаметром 160 мм, нерж.сталь |  |  |  | 2050.8475 | 2420
Колено (поворот 90 гр.) диаметром 200 мм, нерж.сталь |  |  |  | 2516.9492 | 2970
Колено (поворот 90 гр.) диаметром 250 мм, нерж.сталь |  |  |  | 2796.6102 | 3300
Колено (поворот 90 гр.) диаметром 100 мм, пластик |  |  |  | 186.4407 | 220
Колено (поворот 90 гр.) диаметром 200 мм, пластик |  |  |  | 3728.8136 | 4400
Колено (поворот 90 гр.) диаметром 250 мм, пластик |  |  |  | 3915.2542 | 4620
Колено (поворот 90 гр.) диаметром 315 мм, пластик |  |  |  | 5127.1186 | 6050
Колено (поворот 45 гр.) диаметром 100 мм, металл |  |  |  |  | по запросу
Колено (поворот 45 гр.) диаметром 160 мм, металл |  |  |  |  | по запросу
Колено (поворот 45 гр.) диаметром 200 мм, металл |  |  |  |  | по запросу
Колено (поворот 45 гр.) диаметром 250 мм, металл |  |  |  |  | по запросу
Колено (поворот 45 гр.) диаметром 100 мм, нерж.сталь |  |  |  |  | по запросу
Колено (поворот 45 гр.) диаметром 160 мм, нерж.сталь |  |  |  |  | по запросу
Колено (поворот 45 гр.) диаметром 200 мм, нерж.сталь |  |  |  |  | по запросу
Колено (поворот 45 гр.) диаметром 250 мм, нерж.сталь |  |  |  |  | по запросу
Колено (поворот 45 гр.) диаметром 100 мм, пластик |  |  |  | 1444.9153 | 1705
Колено (поворот 45 гр.) диаметром 200 мм, пластик |  |  |  | 1957.6271 | 2310
Колено (поворот 45 гр.) диаметром 250 мм, пластик |  |  |  | 2330.5085 | 2750
Колено (поворот 45 гр.) диаметром 315 мм, пластик |  |  |  |  | по запросу
Переход 100/160 металл |  |  |  | 400.8475 | 473
Переход 200/160 металл |  |  |  | 494.0678 | 583
Переход 200/250 металл |  |  |  | 587.2881 | 693
Переход 250/315 металл |  |  |  | 745.7627 | 880
Переход 100/160 нерж.сталь |  |  |  | 1864.4068 | 2200
Переход 200/160 нерж.сталь |  |  |  | 2050.8475 | 2420
Переход 200/250 нерж.сталь |  |  |  | 2237.2881 | 2640
Переход 250/315 нерж.сталь |  |  |  | 2703.3898 | 3190
Переход 100/150 пластик |  |  |  | 279.661 | 330
Переход 200/150 пластик |  |  |  | 466.1017 | 550
Переход 200/250 пластик |  |  |  | 4940.678 | 5830
Переход 250/315 пластик |  |  |  | 6805.0847 | 8030
Обратные клапаны
Обратный клапан на воздуховод 200 мм, металл |  |  |  | 1211.8644 | 1430
Обратный клапан на воздуховод 250 мм, металл |  |  |  | 1584.7458 | 1870
Обратный клапан на воздуховод 315 мм, металл |  |  |  | 2050.8475 | 2420
Обратный клапан на воздуховод 200 мм, нерж.сталь |  |  |  | 4940.678 | 5830
Обратный клапан на воздуховод 250 мм, нерж.сталь |  |  |  | 6245.7627 | 7370
Обратный клапан на воздуховод 315 мм, нерж.сталь |  |  |  | 8483.0508 | 10010
Обратный клапан на воздуховод 200 мм, пластик |  |  |  | 6059.322 | 7150
Обратный клапан на воздуховод 250 мм, пластик |  |  |  | 9135.5932 | 10780
Обратный клапан на воздуховод 315 мм, пластик |  |  |  | 10906.7797 | 12870
190020, г. Санкт-Петербург, ул. Ул. Бумажная, д. 17, ООО «Медвест»
тел./ф. (812) 447-97-30, т. (812) 327-91-88
E-mail : medwest@lek.ru
http://medwest.ru